## Sayfa1
LISTE_KODU | SUT_KODU | ADI | BARKOD | MALZEME ADI | FIRMA_TANIMLAYICI_NO | FIRMA_ADI
EK-3/F-3 | TR1000 | DİZ DİSTAL FEMUR GÖVDE ANA PARÇA CoCr/TİTANYUM, UHMWPE ANTİBAKTERİYEL KAPLAMALAR | 4048844085155 | MUTARS® Distal Femur, Sol 90 mm, Gümüş Kaplamalı | 2667269035620 | İMPLANTCAST SAĞLIK ÜRÜNLERİ PAZ VE SAN TİC LTD ŞTİ
EK-3/F-3 | TR1000 | DİZ DİSTAL FEMUR GÖVDE ANA PARÇA CoCr/TİTANYUM, UHMWPE ANTİBAKTERİYEL KAPLAMALAR | 4048844085186 | MUTARS® Distal Femur, Sağ 90 mm, Gümüş Kaplamalı | 2667269035620 | İMPLANTCAST SAĞLIK ÜRÜNLERİ PAZ VE SAN TİC LTD ŞTİ
EK-3/F-3 | TR1000 | DİZ DİSTAL FEMUR GÖVDE ANA PARÇA CoCr/TİTANYUM, UHMWPE ANTİBAKTERİYEL KAPLAMALAR | 4048844085308 | MUTARS® Distal Femur, Sağ 110 mm xs, Gümüş Kaplamalı | 2667269035620 | İMPLANTCAST SAĞLIK ÜRÜNLERİ PAZ VE SAN TİC LTD ŞTİ
EK-3/F-3 | TR1000 | DİZ DİSTAL FEMUR GÖVDE ANA PARÇA CoCr/TİTANYUM, UHMWPE ANTİBAKTERİYEL KAPLAMALAR | 4048844085070 | MUTARS® Distal Femur, Sol 110 mm, Gümüş Kaplamalı | 2667269035620 | İMPLANTCAST SAĞLIK ÜRÜNLERİ PAZ VE SAN TİC LTD ŞTİ
EK-3/F-3 | TR1000 | DİZ DİSTAL FEMUR GÖVDE ANA PARÇA CoCr/TİTANYUM, UHMWPE ANTİBAKTERİYEL KAPLAMALAR | 4048844085124 | MUTARS® Distal Femur, Sağ 110 mm, Gümüş Kaplamalı | 2667269035620 | İMPLANTCAST SAĞLIK ÜRÜNLERİ PAZ VE SAN TİC LTD ŞTİ
EK-3/F-3 | TR1000 | DİZ DİSTAL FEMUR GÖVDE ANA PARÇA CoCr/TİTANYUM, UHMWPE ANTİBAKTERİYEL KAPLAMALAR | 4048844085247 | MUTARS® Distal Femur M-O-M, Sol 90 mm, Gümüş Kaplamalı | 2667269035620 | İMPLANTCAST SAĞLIK ÜRÜNLERİ PAZ VE SAN TİC LTD ŞTİ
EK-3/F-3 | TR1000 | DİZ DİSTAL FEMUR GÖVDE ANA PARÇA CoCr/TİTANYUM, UHMWPE ANTİBAKTERİYEL KAPLAMALAR | 4048844085209 | MUTARS® Distal Femur M-O-M, Sağ 110 mm, Gümüş Kaplamalı | 2667269035620 | İMPLANTCAST SAĞLIK ÜRÜNLERİ PAZ VE SAN TİC LTD ŞTİ
EK-3/F-3 | TR1000 | DİZ DİSTAL FEMUR GÖVDE ANA PARÇA CoCr/TİTANYUM, UHMWPE ANTİBAKTERİYEL KAPLAMALAR | 4048844085216 | MUTARS® Distal Femur M-O-M, Sağ 90 mm, Gümüş Kaplamalı | 2667269035620 | İMPLANTCAST SAĞLIK ÜRÜNLERİ PAZ VE SAN TİC LTD ŞTİ
EK-3/F-3 | TR1000 | DİZ DİSTAL FEMUR GÖVDE ANA PARÇA CoCr/TİTANYUM, UHMWPE ANTİBAKTERİYEL KAPLAMALAR | 4048844085230 | MUTARS® Distal Femur M-O-M, Sol 110 mm, Gümüş Kaplamalı | 2667269035620 | İMPLANTCAST SAĞLIK ÜRÜNLERİ PAZ VE SAN TİC LTD ŞTİ
EK-3/F-3 | TR1000 | DİZ DİSTAL FEMUR GÖVDE ANA PARÇA CoCr/TİTANYUM, UHMWPE ANTİBAKTERİYEL KAPLAMALAR | 4048844085322 | MUTARS® Distal Femur, Sağ 90 mm xs, Gümüş Kaplamalı | 2667269035620 | İMPLANTCAST SAĞLIK ÜRÜNLERİ PAZ VE SAN TİC LTD ŞTİ
EK-3/F-3 | TR1000 | DİZ DİSTAL FEMUR GÖVDE ANA PARÇA CoCr/TİTANYUM, UHMWPE ANTİBAKTERİYEL KAPLAMALAR | 4048844085339 | MUTARS® Distal Femur, Sol 90 mm xs, Gümüş Kaplamalı | 2667269035620 | İMPLANTCAST SAĞLIK ÜRÜNLERİ PAZ VE SAN TİC LTD ŞTİ
EK-3/F-3 | TR1000 | DİZ DİSTAL FEMUR GÖVDE ANA PARÇA CoCr/TİTANYUM, UHMWPE ANTİBAKTERİYEL KAPLAMALAR | 4048844085315 | MUTARS® Distal Femur, Sol 110 mm xs, Gümüş Kaplamalı | 2667269035620 | İMPLANTCAST SAĞLIK ÜRÜNLERİ PAZ VE SAN TİC LTD ŞTİ
EK-3/F-3 | TR1000 | DİZ DİSTAL FEMUR GÖVDE ANA PARÇA CoCr/TİTANYUM, UHMWPE ANTİBAKTERİYEL KAPLAMALAR | 4048844102999 | MUTARS® Distal Femur M-O-M TiN 110mm,sol | 2667269035620 | İMPLANTCAST SAĞLIK ÜRÜNLERİ PAZ VE SAN TİC LTD ŞTİ
EK-3/F-3 | TR1000 | DİZ DİSTAL FEMUR GÖVDE ANA PARÇA CoCr/TİTANYUM, UHMWPE ANTİBAKTERİYEL KAPLAMALAR | 4048844102081 | MUTARS® Distal Femur Femur M-O-M TiN 90mm,sağ | 2667269035620 | İMPLANTCAST SAĞLIK ÜRÜNLERİ PAZ VE SAN TİC LTD ŞTİ
EK-3/F-3 | TR1000 | DİZ DİSTAL FEMUR GÖVDE ANA PARÇA CoCr/TİTANYUM, UHMWPE ANTİBAKTERİYEL KAPLAMALAR | 4048844099640 | MUTARS® Distal Femur M-O-M TiN 110mm,sağ | 2667269035620 | İMPLANTCAST SAĞLIK ÜRÜNLERİ PAZ VE SAN TİC LTD ŞTİ
EK-3/F-3 | TR1000 | DİZ DİSTAL FEMUR GÖVDE ANA PARÇA CoCr/TİTANYUM, UHMWPE ANTİBAKTERİYEL KAPLAMALAR | 4048844127534 | MUTARS® Distal Femur M-O-M TiN/ Gümüş Kaplamalı 90mm,sağ | 2667269035620 | İMPLANTCAST SAĞLIK ÜRÜNLERİ PAZ VE SAN TİC LTD ŞTİ
EK-3/F-3 | TR1000 | DİZ DİSTAL FEMUR GÖVDE ANA PARÇA CoCr/TİTANYUM, UHMWPE ANTİBAKTERİYEL KAPLAMALAR | 4048844103002 | MUTARS® Distal Femur Femur M-O-M TiN 90mm,sol | 2667269035620 | İMPLANTCAST SAĞLIK ÜRÜNLERİ PAZ VE SAN TİC LTD ŞTİ
EK-3/F-3 | TR1000 | DİZ DİSTAL FEMUR GÖVDE ANA PARÇA CoCr/TİTANYUM, UHMWPE ANTİBAKTERİYEL KAPLAMALAR | 4048844127541 | MUTARS® Distal Femur M-O-M TiN/ Gümüş Kaplamalı 110mm,sol | 2667269035620 | İMPLANTCAST SAĞLIK ÜRÜNLERİ PAZ VE SAN TİC LTD ŞTİ
EK-3/F-3 | TR1000 | DİZ DİSTAL FEMUR GÖVDE ANA PARÇA CoCr/TİTANYUM, UHMWPE ANTİBAKTERİYEL KAPLAMALAR | 4048844127558 | MUTARS® Distal Femur M-O-M TiN/ Gümüş Kaplamalı 110mm,sağ | 2667269035620 | İMPLANTCAST SAĞLIK ÜRÜNLERİ PAZ VE SAN TİC LTD ŞTİ
EK-3/F-3 | TR1000 | DİZ DİSTAL FEMUR GÖVDE ANA PARÇA CoCr/TİTANYUM, UHMWPE ANTİBAKTERİYEL KAPLAMALAR | 4048844127527 | MUTARS® Distal Femur M-O-M TiN/ Gümüş Kaplamalı 90mm,sol | 2667269035620 | İMPLANTCAST SAĞLIK ÜRÜNLERİ PAZ VE SAN TİC LTD ŞTİ
EK-3/F-3 | TR1010 | DİZ DİSTAL FEMUR GÖVDE ANA PARÇA CoCr/TİTANYUM, UHMWPE DİĞER TÜM KAPLAMALAR (ANTİBAKTERİYEL KAPLAMALAR HARİÇ) | 8698918379299 | PENTA-MERS FEMORAL KOMPONENT - ÇİMENTOSUZ - POROZ KAPLAMA / CoCrMo - SAĞ - 4 | 2667269001021 | TIPSAN TIBBİ ALETLER SAN.VE TİC.A.Ş.
EK-3/F-3 | TR1010 | DİZ DİSTAL FEMUR GÖVDE ANA PARÇA CoCr/TİTANYUM, UHMWPE DİĞER TÜM KAPLAMALAR (ANTİBAKTERİYEL KAPLAMALAR HARİÇ) | 8698918379367 | PENTA-MERS FEMORAL KOMPONENT - ÇİMENTOSUZ - POROZ KAPLAMA / CoCrMo - SOL - 2 | 2667269001021 | TIPSAN TIBBİ ALETLER SAN.VE TİC.A.Ş.
EK-3/F-3 | TR1010 | DİZ DİSTAL FEMUR GÖVDE ANA PARÇA CoCr/TİTANYUM, UHMWPE DİĞER TÜM KAPLAMALAR (ANTİBAKTERİYEL KAPLAMALAR HARİÇ) | 8698918379251 | PENTA-MERS FEMORAL KOMPONENT - ÇİMENTOSUZ - POROZ KAPLAMA / CoCrMo - SOL - 4 | 2667269001021 | TIPSAN TIBBİ ALETLER SAN.VE TİC.A.Ş.
EK-3/F-3 | TR1010 | DİZ DİSTAL FEMUR GÖVDE ANA PARÇA CoCr/TİTANYUM, UHMWPE DİĞER TÜM KAPLAMALAR (ANTİBAKTERİYEL KAPLAMALAR HARİÇ) | 8698918371743 | PENTA-MERS FEMORAL KOMPONENT - ÇİMENTOSUZ - POROZ KAPLAMA / CoCrMo - SOL | 2667269001021 | TIPSAN TIBBİ ALETLER SAN.VE TİC.A.Ş.
EK-3/F-3 | TR1010 | DİZ DİSTAL FEMUR GÖVDE ANA PARÇA CoCr/TİTANYUM, UHMWPE DİĞER TÜM KAPLAMALAR (ANTİBAKTERİYEL KAPLAMALAR HARİÇ) | 8698918379343 | PENTA-MERS FEMORAL KOMPONENT - ÇİMENTOSUZ - POROZ KAPLAMA / CoCrMo - SAĞ - 3 | 2667269001021 | TIPSAN TIBBİ ALETLER SAN.VE TİC.A.Ş.
EK-3/F-3 | TR1010 | DİZ DİSTAL FEMUR GÖVDE ANA PARÇA CoCr/TİTANYUM, UHMWPE DİĞER TÜM KAPLAMALAR (ANTİBAKTERİYEL KAPLAMALAR HARİÇ) | 8698918379558 | PENTA-MERS FEMORAL KOMPONENT - ÇİMENTOSUZ - POROZ KAPLAMA / CoCrMo - SOL - 3 | 2667269001021 | TIPSAN TIBBİ ALETLER SAN.VE TİC.A.Ş.
EK-3/F-3 | TR1010 | DİZ DİSTAL FEMUR GÖVDE ANA PARÇA CoCr/TİTANYUM, UHMWPE DİĞER TÜM KAPLAMALAR (ANTİBAKTERİYEL KAPLAMALAR HARİÇ) | 8698918371736 | PENTA-MERS DISTAL FEMUR GÖVDE / Ti - SAĞ | 2667269001021 | TIPSAN TIBBİ ALETLER SAN.VE TİC.A.Ş.
EK-3/F-3 | TR1010 | DİZ DİSTAL FEMUR GÖVDE ANA PARÇA CoCr/TİTANYUM, UHMWPE DİĞER TÜM KAPLAMALAR (ANTİBAKTERİYEL KAPLAMALAR HARİÇ) | 8698918374508 | PENTA-MERS FEMORAL KOMPONENT - ÇİMENTOSUZ - POROZ KAPLAMA / CoCrMo - SOL - 1 | 2667269001021 | TIPSAN TIBBİ ALETLER SAN.VE TİC.A.Ş.
EK-3/F-3 | TR1010 | DİZ DİSTAL FEMUR GÖVDE ANA PARÇA CoCr/TİTANYUM, UHMWPE DİĞER TÜM KAPLAMALAR (ANTİBAKTERİYEL KAPLAMALAR HARİÇ) | 8698918374492 | PENTA-MERS FEMORAL KOMPONENT - ÇİMENTOSUZ - POROZ KAPLAMA / CoCrMo - SAĞ - 1 | 2667269001021 | TIPSAN TIBBİ ALETLER SAN.VE TİC.A.Ş.
EK-3/F-3 | TR1010 | DİZ DİSTAL FEMUR GÖVDE ANA PARÇA CoCr/TİTANYUM, UHMWPE DİĞER TÜM KAPLAMALAR (ANTİBAKTERİYEL KAPLAMALAR HARİÇ) | 8698918371750 | PENTA-MERS FEMORAL KOMPONENT - ÇİMENTOSUZ - POROZ KAPLAMA / CoCrMo - SAĞ | 2667269001021 | TIPSAN TIBBİ ALETLER SAN.VE TİC.A.Ş.
EK-3/F-3 | TR1010 | DİZ DİSTAL FEMUR GÖVDE ANA PARÇA CoCr/TİTANYUM, UHMWPE DİĞER TÜM KAPLAMALAR (ANTİBAKTERİYEL KAPLAMALAR HARİÇ) | 8698918379350 | PENTA-MERS FEMORAL KOMPONENT - ÇİMENTOSUZ - POROZ KAPLAMA / CoCrMo - SAĞ - 2 | 2667269001021 | TIPSAN TIBBİ ALETLER SAN.VE TİC.A.Ş.
EK-3/F-3 | TR1010 | DİZ DİSTAL FEMUR GÖVDE ANA PARÇA CoCr/TİTANYUM, UHMWPE DİĞER TÜM KAPLAMALAR (ANTİBAKTERİYEL KAPLAMALAR HARİÇ) | 8698918371729 | PENTA-MERS DISTAL FEMUR GÖVDE / Ti - SOL | 2667269001021 | TIPSAN TIBBİ ALETLER SAN.VE TİC.A.Ş.
EK-3/F-3 | TR1010 | DİZ DİSTAL FEMUR GÖVDE ANA PARÇA CoCr/TİTANYUM, UHMWPE DİĞER TÜM KAPLAMALAR (ANTİBAKTERİYEL KAPLAMALAR HARİÇ) | 8680122147290 | PENTA-MERS DISTAL FEMUR GÖVDE - PEDİATRİK / Ti - SOL | 2667269001021 | TIPSAN TIBBİ ALETLER SAN.VE TİC.A.Ş.
EK-3/F-3 | TR1010 | DİZ DİSTAL FEMUR GÖVDE ANA PARÇA CoCr/TİTANYUM, UHMWPE DİĞER TÜM KAPLAMALAR (ANTİBAKTERİYEL KAPLAMALAR HARİÇ) | 8680122147283 | PENTA-MERS DISTAL FEMUR GÖVDE - PEDİATRİK / Ti - SAĞ | 2667269001021 | TIPSAN TIBBİ ALETLER SAN.VE TİC.A.Ş.
EK-3/F-3 | TR1010 | DİZ DİSTAL FEMUR GÖVDE ANA PARÇA CoCr/TİTANYUM, UHMWPE DİĞER TÜM KAPLAMALAR (ANTİBAKTERİYEL KAPLAMALAR HARİÇ) | 5019279057030 | OSS SEGMENTAL ELİPTİK FEMORAL 7 CM SAĞ PORÖZ KAPLAMALI | 2667269051558 | BİOMET MEDİKALÜRÜNLER DAĞITIM
EK-3/F-3 | TR1010 | DİZ DİSTAL FEMUR GÖVDE ANA PARÇA CoCr/TİTANYUM, UHMWPE DİĞER TÜM KAPLAMALAR (ANTİBAKTERİYEL KAPLAMALAR HARİÇ) | 8428898823402 | OSS SEGMENTAL ELİPTİK FEMORAL 7 CM SAĞ PORÖZ KAPLAMALI | 2667269051558 | BİOMET MEDİKALÜRÜNLER DAĞITIM
EK-3/F-3 | TR1010 | DİZ DİSTAL FEMUR GÖVDE ANA PARÇA CoCr/TİTANYUM, UHMWPE DİĞER TÜM KAPLAMALAR (ANTİBAKTERİYEL KAPLAMALAR HARİÇ) | 0880304238848 | OSS SEGMENTAL ELİPTİK FEMORAL 7 CM SAĞ PORÖZ KAPLAMALI | 2667269051558 | BİOMET MEDİKALÜRÜNLER DAĞITIM
EK-3/F-3 | TR1010 | DİZ DİSTAL FEMUR GÖVDE ANA PARÇA CoCr/TİTANYUM, UHMWPE DİĞER TÜM KAPLAMALAR (ANTİBAKTERİYEL KAPLAMALAR HARİÇ) | 0880304238855 | OSS SEGMENTAL ELİPTİK FEMORAL 7 CM SOL PORÖZ KAPLAMALI | 2667269051558 | BİOMET MEDİKALÜRÜNLER DAĞITIM
EK-3/F-3 | TR1010 | DİZ DİSTAL FEMUR GÖVDE ANA PARÇA CoCr/TİTANYUM, UHMWPE DİĞER TÜM KAPLAMALAR (ANTİBAKTERİYEL KAPLAMALAR HARİÇ) | 5019279057047 | OSS SEGMENTAL ELİPTİK FEMORAL 7 CM SOL PORÖZ KAPLAMALI | 2667269051558 | BİOMET MEDİKALÜRÜNLER DAĞITIM
EK-3/F-3 | TR1010 | DİZ DİSTAL FEMUR GÖVDE ANA PARÇA CoCr/TİTANYUM, UHMWPE DİĞER TÜM KAPLAMALAR (ANTİBAKTERİYEL KAPLAMALAR HARİÇ) | 8428898823419 | OSS SEGMENTAL ELİPTİK FEMORAL 7 CM SOL PORÖZ KAPLAMALI | 2667269051558 | BİOMET MEDİKALÜRÜNLER DAĞITIM
EK-3/F-3 | TR1010 | DİZ DİSTAL FEMUR GÖVDE ANA PARÇA CoCr/TİTANYUM, UHMWPE DİĞER TÜM KAPLAMALAR (ANTİBAKTERİYEL KAPLAMALAR HARİÇ) | 00880304238848 | OSS SEGMENTAL ELİPTİK FEMORAL 7 CM SAĞ PORÖZ KAPLAMALI | 2667269081812 | Zimmer Tıbbi Cihazlar Sanayi ve Ticaret Anonim Şirketi
EK-3/F-3 | TR1010 | DİZ DİSTAL FEMUR GÖVDE ANA PARÇA CoCr/TİTANYUM, UHMWPE DİĞER TÜM KAPLAMALAR (ANTİBAKTERİYEL KAPLAMALAR HARİÇ) | 00880304238855 | OSS SEGMENTAL ELİPTİK FEMORAL 7 CM SOL PORÖZ KAPLAMALI | 2667269081812 | Zimmer Tıbbi Cihazlar Sanayi ve Ticaret Anonim Şirketi
EK-3/F-3 | TR1010 | DİZ DİSTAL FEMUR GÖVDE ANA PARÇA CoCr/TİTANYUM, UHMWPE DİĞER TÜM KAPLAMALAR (ANTİBAKTERİYEL KAPLAMALAR HARİÇ) | 8680635080572 | Gridli Distal Femur-58L | 2667269115038 | PROSPET PROTEZ SİSTEMLERİ PAZARLAMA ENDÜSTRİ TİC. İNŞ. TUR. LTD. ŞTİ
EK-3/F-3 | TR1010 | DİZ DİSTAL FEMUR GÖVDE ANA PARÇA CoCr/TİTANYUM, UHMWPE DİĞER TÜM KAPLAMALAR (ANTİBAKTERİYEL KAPLAMALAR HARİÇ) | 8680635080589 | Gridli Distal Femur | 2667269115038 | PROSPET PROTEZ SİSTEMLERİ PAZARLAMA ENDÜSTRİ TİC. İNŞ. TUR. LTD. ŞTİ
EK-3/F-3 | TR1020 | DİZ DİSTAL FEMUR GÖVDE ANA PARÇA CoCr/TİTANYUM, UHMWPE KAPLAMASIZ | 8698454131412 | HBRS TÜMÖR DİZ REZEKSİYON SİSTEMİ FEMUR ALT UÇ KOMPLE REZEKSİYON PROTEZİ ÖLÇÜ PEDİATRİK - SOL CoCrMo | 2667269000800 | HİPOKRAT TIBBİ MALZ. İMALAT VE PAZARLAMA A.Ş.
EK-3/F-3 | TR1020 | DİZ DİSTAL FEMUR GÖVDE ANA PARÇA CoCr/TİTANYUM, UHMWPE KAPLAMASIZ | 8698454131429 | HBRS TÜMÖR DİZ REZEKSİYON SİSTEMİ FEMUR ALT UÇ KOMPLE REZEKSİYON PROTEZİ ÖLÇÜ PEDİATRİK - SAĞ CoCrMo | 2667269000800 | HİPOKRAT TIBBİ MALZ. İMALAT VE PAZARLAMA A.Ş.
EK-3/F-3 | TR1020 | DİZ DİSTAL FEMUR GÖVDE ANA PARÇA CoCr/TİTANYUM, UHMWPE KAPLAMASIZ | 8698454200002 | HBRS TÜMÖR DİZ REZEKSİYON SİSTEMİ FEMUR ALT UÇ KOMPLE REZEKSİYON PROTEZİ ÖLÇÜ 1 - SOL CoCrMo | 2667269000800 | HİPOKRAT TIBBİ MALZ. İMALAT VE PAZARLAMA A.Ş.
EK-3/F-3 | TR1020 | DİZ DİSTAL FEMUR GÖVDE ANA PARÇA CoCr/TİTANYUM, UHMWPE KAPLAMASIZ | 8698454200019 | HBRS TÜMÖR DİZ REZEKSİYON SİSTEMİ FEMUR ALT UÇ KOMPLE REZEKSİYON PROTEZİ ÖLÇÜ 1 - SAĞ CoCrMo | 2667269000800 | HİPOKRAT TIBBİ MALZ. İMALAT VE PAZARLAMA A.Ş.
EK-3/F-3 | TR1020 | DİZ DİSTAL FEMUR GÖVDE ANA PARÇA CoCr/TİTANYUM, UHMWPE KAPLAMASIZ | 8698454080062 | TMTS TÜMÖR DİZ FEMUR ALT UÇ KOMPLE REZEKSİYON PROTEZİ FEMUR PARÇASI / SAĞ CoCrMo | 2667269000800 | HİPOKRAT TIBBİ MALZ. İMALAT VE PAZARLAMA A.Ş.
EK-3/F-3 | TR1020 | DİZ DİSTAL FEMUR GÖVDE ANA PARÇA CoCr/TİTANYUM, UHMWPE KAPLAMASIZ | 8698454080079 | TMTS TÜMÖR DİZ FEMUR ALT UÇ KOMPLE REZEKSİYON PROTEZİ FEMUR PARÇASI / SOL CoCrMo | 2667269000800 | HİPOKRAT TIBBİ MALZ. İMALAT VE PAZARLAMA A.Ş.
EK-3/F-3 | TR1020 | DİZ DİSTAL FEMUR GÖVDE ANA PARÇA CoCr/TİTANYUM, UHMWPE KAPLAMASIZ | 8698454324241 | HBRS TÜMÖR DİZ REZEKSİYON SİSTEMİ FEMUR ALT UÇ KOMPLE REZEKSİYON PROTEZİ ÖLÇÜ 0 - SOL CoCrMo | 2667269000800 | HİPOKRAT TIBBİ MALZ. İMALAT VE PAZARLAMA A.Ş.
EK-3/F-3 | TR1020 | DİZ DİSTAL FEMUR GÖVDE ANA PARÇA CoCr/TİTANYUM, UHMWPE KAPLAMASIZ | 8698454324258 | HBRS TÜMÖR DİZ REZEKSİYON SİSTEMİ FEMUR ALT UÇ KOMPLE REZEKSİYON PROTEZİ ÖLÇÜ 0 - SAĞ CoCrMo | 2667269000800 | HİPOKRAT TIBBİ MALZ. İMALAT VE PAZARLAMA A.Ş.
EK-3/F-3 | TR1020 | DİZ DİSTAL FEMUR GÖVDE ANA PARÇA CoCr/TİTANYUM, UHMWPE KAPLAMASIZ | 8680122123003 | PENTA-MERS FEMORAL KOMPONENT - ÇİMENTOLU / CoCrMo - SAĞ - 4 | 2667269001021 | TIPSAN TIBBİ ALETLER SAN.VE TİC.A.Ş.
EK-3/F-3 | TR1020 | DİZ DİSTAL FEMUR GÖVDE ANA PARÇA CoCr/TİTANYUM, UHMWPE KAPLAMASIZ | 8680122123058 | PENTA-MERS FEMORAL KOMPONENT - ÇİMENTOLU / CoCrMo - SOL - 4 | 2667269001021 | TIPSAN TIBBİ ALETLER SAN.VE TİC.A.Ş.
EK-3/F-3 | TR1020 | DİZ DİSTAL FEMUR GÖVDE ANA PARÇA CoCr/TİTANYUM, UHMWPE KAPLAMASIZ | 8680122123089 | PENTA-MERS FEMORAL KOMPONENT - ÇİMENTOLU / CoCrMo - SOL - 1 | 2667269001021 | TIPSAN TIBBİ ALETLER SAN.VE TİC.A.Ş.
EK-3/F-3 | TR1020 | DİZ DİSTAL FEMUR GÖVDE ANA PARÇA CoCr/TİTANYUM, UHMWPE KAPLAMASIZ | 8680122123034 | PENTA-MERS FEMORAL KOMPONENT - ÇİMENTOLU / CoCrMo - SAĞ - 1 | 2667269001021 | TIPSAN TIBBİ ALETLER SAN.VE TİC.A.Ş.
EK-3/F-3 | TR1020 | DİZ DİSTAL FEMUR GÖVDE ANA PARÇA CoCr/TİTANYUM, UHMWPE KAPLAMASIZ | 8680122123096 | PENTA-MERS FEMORAL KOMPONENT - ÇİMENTOLU / CoCrMo - SOL | 2667269001021 | TIPSAN TIBBİ ALETLER SAN.VE TİC.A.Ş.
EK-3/F-3 | TR1020 | DİZ DİSTAL FEMUR GÖVDE ANA PARÇA CoCr/TİTANYUM, UHMWPE KAPLAMASIZ | 8680122123010 | PENTA-MERS FEMORAL KOMPONENT - ÇİMENTOLU / CoCrMo - SAĞ - 3 | 2667269001021 | TIPSAN TIBBİ ALETLER SAN.VE TİC.A.Ş.
EK-3/F-3 | TR1020 | DİZ DİSTAL FEMUR GÖVDE ANA PARÇA CoCr/TİTANYUM, UHMWPE KAPLAMASIZ | 8680122123065 | PENTA-MERS FEMORAL KOMPONENT - ÇİMENTOLU / CoCrMo - SOL - 3 | 2667269001021 | TIPSAN TIBBİ ALETLER SAN.VE TİC.A.Ş.
EK-3/F-3 | TR1020 | DİZ DİSTAL FEMUR GÖVDE ANA PARÇA CoCr/TİTANYUM, UHMWPE KAPLAMASIZ | 8680122123027 | PENTA-MERS FEMORAL KOMPONENT - ÇİMENTOLU / CoCrMo - SAĞ - 2 | 2667269001021 | TIPSAN TIBBİ ALETLER SAN.VE TİC.A.Ş.
EK-3/F-3 | TR1020 | DİZ DİSTAL FEMUR GÖVDE ANA PARÇA CoCr/TİTANYUM, UHMWPE KAPLAMASIZ | 8680122123072 | PENTA-MERS FEMORAL KOMPONENT - ÇİMENTOLU / CoCrMo - SOL - 2 | 2667269001021 | TIPSAN TIBBİ ALETLER SAN.VE TİC.A.Ş.
EK-3/F-3 | TR1020 | DİZ DİSTAL FEMUR GÖVDE ANA PARÇA CoCr/TİTANYUM, UHMWPE KAPLAMASIZ | 8680122123041 | PENTA-MERS FEMORAL KOMPONENT - ÇİMENTOLU / CoCrMo - SAĞ | 2667269001021 | TIPSAN TIBBİ ALETLER SAN.VE TİC.A.Ş.
EK-3/F-3 | TR1020 | DİZ DİSTAL FEMUR GÖVDE ANA PARÇA CoCr/TİTANYUM, UHMWPE KAPLAMASIZ | 8680122147276 | PENTA-MERS FEMORAL KOMPONENT - ÇİMENTOLU - PEDİATRİK / CoCrMo - SOL | 2667269001021 | TIPSAN TIBBİ ALETLER SAN.VE TİC.A.Ş.
EK-3/F-3 | TR1020 | DİZ DİSTAL FEMUR GÖVDE ANA PARÇA CoCr/TİTANYUM, UHMWPE KAPLAMASIZ | 8680122147269 | PENTA-MERS FEMORAL KOMPONENT - ÇİMENTOLU - PEDİATRİK / CoCrMo - SAĞ | 2667269001021 | TIPSAN TIBBİ ALETLER SAN.VE TİC.A.Ş.
EK-3/F-3 | TR1020 | DİZ DİSTAL FEMUR GÖVDE ANA PARÇA CoCr/TİTANYUM, UHMWPE KAPLAMASIZ | +H4411987141111F | LPS SAĞ DİSTAL FEMORAL KOMPONENT EKSTRA EKSTRA KÜÇÜK | 2667269031864 | Johnson and Johnson Medikal San. ve Tic. Ltd. Şti.
EK-3/F-3 | TR1020 | DİZ DİSTAL FEMUR GÖVDE ANA PARÇA CoCr/TİTANYUM, UHMWPE KAPLAMASIZ | +H4411987141051I | LPS SAĞ DİSTAL FEMORAL KOMPONENT EKSTRA KÜÇÜK | 2667269031864 | Johnson and Johnson Medikal San. ve Tic. Ltd. Şti.
EK-3/F-3 | TR1020 | DİZ DİSTAL FEMUR GÖVDE ANA PARÇA CoCr/TİTANYUM, UHMWPE KAPLAMASIZ | +H4411987131051H | LPS SOL DİSTAL FEMORAL KOMPONENT EKSTRA KÜÇÜK | 2667269031864 | Johnson and Johnson Medikal San. ve Tic. Ltd. Şti.
EK-3/F-3 | TR1020 | DİZ DİSTAL FEMUR GÖVDE ANA PARÇA CoCr/TİTANYUM, UHMWPE KAPLAMASIZ | +H4411987131111E | LPS SOL DİSTAL FEMORAL KOMPONENT EKSTRA EKSTRA KÜÇÜK | 2667269031864 | Johnson and Johnson Medikal San. ve Tic. Ltd. Şti.
EK-3/F-3 | TR1020 | DİZ DİSTAL FEMUR GÖVDE ANA PARÇA CoCr/TİTANYUM, UHMWPE KAPLAMASIZ | +H2051987131051F | LPS SOL DİSTAL FEMORAL KOMPONENT EKSTRA KÜÇÜK | 2667269031864 | Johnson and Johnson Medikal San. ve Tic. Ltd. Şti.
EK-3/F-3 | TR1020 | DİZ DİSTAL FEMUR GÖVDE ANA PARÇA CoCr/TİTANYUM, UHMWPE KAPLAMASIZ | 10603295078685 | LPS SOL DİSTAL FEMORAL KOMPONENT EKSTRA KÜÇÜK | 2667269031864 | Johnson and Johnson Medikal San. ve Tic. Ltd. Şti.
EK-3/F-3 | TR1020 | DİZ DİSTAL FEMUR GÖVDE ANA PARÇA CoCr/TİTANYUM, UHMWPE KAPLAMASIZ | +H2051987131111C | LPS SOL DİSTAL FEMORAL KOMPONENT EKSTRA EKSTRA KÜÇÜK | 2667269031864 | Johnson and Johnson Medikal San. ve Tic. Ltd. Şti.
EK-3/F-3 | TR1020 | DİZ DİSTAL FEMUR GÖVDE ANA PARÇA CoCr/TİTANYUM, UHMWPE KAPLAMASIZ | 10603295078692 | LPS SOL DİSTAL FEMORAL KOMPONENT EKSTRA EKSTRA KÜÇÜK | 2667269031864 | Johnson and Johnson Medikal San. ve Tic. Ltd. Şti.
EK-3/F-3 | TR1020 | DİZ DİSTAL FEMUR GÖVDE ANA PARÇA CoCr/TİTANYUM, UHMWPE KAPLAMASIZ | 10603295078715 | LPS SAĞ DİSTAL FEMORAL KOMPONENT EKSTRA EKSTRA KÜÇÜK | 2667269031864 | Johnson and Johnson Medikal San. ve Tic. Ltd. Şti.
EK-3/F-3 | TR1020 | DİZ DİSTAL FEMUR GÖVDE ANA PARÇA CoCr/TİTANYUM, UHMWPE KAPLAMASIZ | +H2051987141051G | LPS SAĞ DİSTAL FEMORAL KOMPONENT EKSTRA KÜÇÜK | 2667269031864 | Johnson and Johnson Medikal San. ve Tic. Ltd. Şti.
EK-3/F-3 | TR1020 | DİZ DİSTAL FEMUR GÖVDE ANA PARÇA CoCr/TİTANYUM, UHMWPE KAPLAMASIZ | 10603295078708 | LPS SAĞ DİSTAL FEMORAL KOMPONENT EKSTRA KÜÇÜK | 2667269031864 | Johnson and Johnson Medikal San. ve Tic. Ltd. Şti.
EK-3/F-3 | TR1020 | DİZ DİSTAL FEMUR GÖVDE ANA PARÇA CoCr/TİTANYUM, UHMWPE KAPLAMASIZ | +H2051987141111D | LPS SAĞ DİSTAL FEMORAL KOMPONENT EKSTRA EKSTRA KÜÇÜK | 2667269031864 | Johnson and Johnson Medikal San. ve Tic. Ltd. Şti.
EK-3/F-3 | TR1020 | DİZ DİSTAL FEMUR GÖVDE ANA PARÇA CoCr/TİTANYUM, UHMWPE KAPLAMASIZ | 4048844046095 | MUTARS® Distal Femur, Sağ 90 mm xs | 2667269035620 | İMPLANTCAST SAĞLIK ÜRÜNLERİ PAZ VE SAN TİC LTD ŞTİ
EK-3/F-3 | TR1020 | DİZ DİSTAL FEMUR GÖVDE ANA PARÇA CoCr/TİTANYUM, UHMWPE KAPLAMASIZ | 5019279057023 | OSS YÜZEY YENİLEME FEMORAL 7 CM SOL | 2667269051558 | BİOMET MEDİKALÜRÜNLER DAĞITIM
EK-3/F-3 | TR1020 | DİZ DİSTAL FEMUR GÖVDE ANA PARÇA CoCr/TİTANYUM, UHMWPE KAPLAMASIZ | 8428898823396 | OSS YÜZEY YENİLEME FEMORAL 7 CM SOL | 2667269051558 | BİOMET MEDİKALÜRÜNLER DAĞITIM
EK-3/F-3 | TR1020 | DİZ DİSTAL FEMUR GÖVDE ANA PARÇA CoCr/TİTANYUM, UHMWPE KAPLAMASIZ | 3599870073704 | OSS YÜZEY YENİLEME FEMORAL 5 CM SOL PORÖZ KAPLAMALI | 2667269051558 | BİOMET MEDİKALÜRÜNLER DAĞITIM
EK-3/F-3 | TR1020 | DİZ DİSTAL FEMUR GÖVDE ANA PARÇA CoCr/TİTANYUM, UHMWPE KAPLAMASIZ | 3599870076118 | OSS YÜZEY YENİLEME FEMORAL 3 CM SOL PORÖZ KAPLAMALI | 2667269051558 | BİOMET MEDİKALÜRÜNLER DAĞITIM
EK-3/F-3 | TR1020 | DİZ DİSTAL FEMUR GÖVDE ANA PARÇA CoCr/TİTANYUM, UHMWPE KAPLAMASIZ | 5019279056972 | OSS YÜZEY YENİLEME FEMORAL 3 CM SAĞ PORÖZ KAPLAMALI | 2667269051558 | BİOMET MEDİKALÜRÜNLER DAĞITIM
EK-3/F-3 | TR1020 | DİZ DİSTAL FEMUR GÖVDE ANA PARÇA CoCr/TİTANYUM, UHMWPE KAPLAMASIZ | 0880304238800 | OSS YÜZEY YENİLEME FEMORAL 5 CM SAĞ PORÖZ KAPLAMALI | 2667269051558 | BİOMET MEDİKALÜRÜNLER DAĞITIM
EK-3/F-3 | TR1020 | DİZ DİSTAL FEMUR GÖVDE ANA PARÇA CoCr/TİTANYUM, UHMWPE KAPLAMASIZ | 0880304238787 | OSS YÜZEY YENİLEME FEMORAL 3 CM SAĞ PORÖZ KAPLAMALI | 2667269051558 | BİOMET MEDİKALÜRÜNLER DAĞITIM
EK-3/F-3 | TR1020 | DİZ DİSTAL FEMUR GÖVDE ANA PARÇA CoCr/TİTANYUM, UHMWPE KAPLAMASIZ | 8428898823358 | OSS YÜZEY YENİLEME FEMORAL 3 CM SOL PORÖZ KAPLAMALI | 2667269051558 | BİOMET MEDİKALÜRÜNLER DAĞITIM
EK-3/F-3 | TR1020 | DİZ DİSTAL FEMUR GÖVDE ANA PARÇA CoCr/TİTANYUM, UHMWPE KAPLAMASIZ | 0880304238817 | OSS YÜZEY YENİLEME FEMORAL 5 CM SOL PORÖZ KAPLAMALI | 2667269051558 | BİOMET MEDİKALÜRÜNLER DAĞITIM
EK-3/F-3 | TR1020 | DİZ DİSTAL FEMUR GÖVDE ANA PARÇA CoCr/TİTANYUM, UHMWPE KAPLAMASIZ | 0880304238794 | OSS YÜZEY YENİLEME FEMORAL 3 CM SOL PORÖZ KAPLAMALI | 2667269051558 | BİOMET MEDİKALÜRÜNLER DAĞITIM
EK-3/F-3 | TR1020 | DİZ DİSTAL FEMUR GÖVDE ANA PARÇA CoCr/TİTANYUM, UHMWPE KAPLAMASIZ | 5019279057009 | OSS YÜZEY YENİLEME FEMORAL 5 CM SOL PORÖZ KAPLAMALI | 2667269051558 | BİOMET MEDİKALÜRÜNLER DAĞITIM
EK-3/F-3 | TR1020 | DİZ DİSTAL FEMUR GÖVDE ANA PARÇA CoCr/TİTANYUM, UHMWPE KAPLAMASIZ | 3599870076101 | OSS YÜZEY YENİLEME FEMORAL 3 CM SAĞ PORÖZ KAPLAMALI | 2667269051558 | BİOMET MEDİKALÜRÜNLER DAĞITIM
EK-3/F-3 | TR1020 | DİZ DİSTAL FEMUR GÖVDE ANA PARÇA CoCr/TİTANYUM, UHMWPE KAPLAMASIZ | 8428898823341 | OSS YÜZEY YENİLEME FEMORAL 3 CM SAĞ PORÖZ KAPLAMALI | 2667269051558 | BİOMET MEDİKALÜRÜNLER DAĞITIM
EK-3/F-3 | TR1020 | DİZ DİSTAL FEMUR GÖVDE ANA PARÇA CoCr/TİTANYUM, UHMWPE KAPLAMASIZ | 5019279056989 | OSS YÜZEY YENİLEME FEMORAL 3 CM SOL PORÖZ KAPLAMALI | 2667269051558 | BİOMET MEDİKALÜRÜNLER DAĞITIM
EK-3/F-3 | TR1020 | DİZ DİSTAL FEMUR GÖVDE ANA PARÇA CoCr/TİTANYUM, UHMWPE KAPLAMASIZ | 8428898823372 | OSS YÜZEY YENİLEME FEMORAL 5 CM SOL PORÖZ KAPLAMALI | 2667269051558 | BİOMET MEDİKALÜRÜNLER DAĞITIM
EK-3/F-3 | TR1020 | DİZ DİSTAL FEMUR GÖVDE ANA PARÇA CoCr/TİTANYUM, UHMWPE KAPLAMASIZ | 8428898823365 | OSS YÜZEY YENİLEME FEMORAL 5 CM SAĞ PORÖZ KAPLAMALI | 2667269051558 | BİOMET MEDİKALÜRÜNLER DAĞITIM
EK-3/F-3 | TR1020 | DİZ DİSTAL FEMUR GÖVDE ANA PARÇA CoCr/TİTANYUM, UHMWPE KAPLAMASIZ | 5019279056996 | OSS YÜZEY YENİLEME FEMORAL 5 CM SAĞ PORÖZ KAPLAMALI | 2667269051558 | BİOMET MEDİKALÜRÜNLER DAĞITIM
EK-3/F-3 | TR1020 | DİZ DİSTAL FEMUR GÖVDE ANA PARÇA CoCr/TİTANYUM, UHMWPE KAPLAMASIZ | 3599870073698 | OSS YÜZEY YENİLEME FEMORAL 5 CM SAĞ PORÖZ KAPLAMALI | 2667269051558 | BİOMET MEDİKALÜRÜNLER DAĞITIM
EK-3/F-3 | TR1020 | DİZ DİSTAL FEMUR GÖVDE ANA PARÇA CoCr/TİTANYUM, UHMWPE KAPLAMASIZ | 0880304238824 | OSS YÜZEY YENİLEME FEMORAL 7 CM SAĞ | 2667269051558 | BİOMET MEDİKALÜRÜNLER DAĞITIM
EK-3/F-3 | TR1020 | DİZ DİSTAL FEMUR GÖVDE ANA PARÇA CoCr/TİTANYUM, UHMWPE KAPLAMASIZ | 8428898823389 | OSS YÜZEY YENİLEME FEMORAL 7 CM SAĞ | 2667269051558 | BİOMET MEDİKALÜRÜNLER DAĞITIM
EK-3/F-3 | TR1020 | DİZ DİSTAL FEMUR GÖVDE ANA PARÇA CoCr/TİTANYUM, UHMWPE KAPLAMASIZ | 3599870073711 | OSS YÜZEY YENİLEME FEMORAL 7 CM SAĞ | 2667269051558 | BİOMET MEDİKALÜRÜNLER DAĞITIM
EK-3/F-3 | TR1020 | DİZ DİSTAL FEMUR GÖVDE ANA PARÇA CoCr/TİTANYUM, UHMWPE KAPLAMASIZ | 5019279057016 | OSS YÜZEY YENİLEME FEMORAL 7 CM SAĞ | 2667269051558 | BİOMET MEDİKALÜRÜNLER DAĞITIM
EK-3/F-3 | TR1020 | DİZ DİSTAL FEMUR GÖVDE ANA PARÇA CoCr/TİTANYUM, UHMWPE KAPLAMASIZ | 3599870073728 | OSS YÜZEY YENİLEME FEMORAL 7 CM SOL | 2667269051558 | BİOMET MEDİKALÜRÜNLER DAĞITIM
EK-3/F-3 | TR1020 | DİZ DİSTAL FEMUR GÖVDE ANA PARÇA CoCr/TİTANYUM, UHMWPE KAPLAMASIZ | 0880304238831 | OSS YÜZEY YENİLEME FEMORAL 7 CM SOL | 2667269051558 | BİOMET MEDİKALÜRÜNLER DAĞITIM
EK-3/F-3 | TR1020 | DİZ DİSTAL FEMUR GÖVDE ANA PARÇA CoCr/TİTANYUM, UHMWPE KAPLAMASIZ | +E0256495204006 | GMRS® Distal Femoral Bileşen Replasman, Standart, Sağ, 65mm | 2667269052070 | ORNEO ÖZEL SAĞLIK HİZMETLERİ MED.TİC.A.Ş
EK-3/F-3 | TR1020 | DİZ DİSTAL FEMUR GÖVDE ANA PARÇA CoCr/TİTANYUM, UHMWPE KAPLAMASIZ | +E0256495203005 | GMRS® Distal Femoral Bileşen Replasman, Standart, Sol, 65mm | 2667269052070 | ORNEO ÖZEL SAĞLIK HİZMETLERİ MED.TİC.A.Ş
EK-3/F-3 | TR1020 | DİZ DİSTAL FEMUR GÖVDE ANA PARÇA CoCr/TİTANYUM, UHMWPE KAPLAMASIZ | +E0256495201003 | GMRS® Distal Femoral Bileşen Replasman, Küçük, Sol, 65mm | 2667269052070 | ORNEO ÖZEL SAĞLIK HİZMETLERİ MED.TİC.A.Ş
EK-3/F-3 | TR1020 | DİZ DİSTAL FEMUR GÖVDE ANA PARÇA CoCr/TİTANYUM, UHMWPE KAPLAMASIZ | +E0256495202004 | GMRS® Distal Femoral Bileşen Replasman, Küçük, Sağ, 65mm | 2667269052070 | ORNEO ÖZEL SAĞLIK HİZMETLERİ MED.TİC.A.Ş
EK-3/F-3 | TR1020 | DİZ DİSTAL FEMUR GÖVDE ANA PARÇA CoCr/TİTANYUM, UHMWPE KAPLAMASIZ | +H1240058500120112 | Zimmer Segmental Sistem, Distal Femoral Komponent , Boy B, Sol | 2667269081812 | Zimmer Tıbbi Cihazlar Sanayi ve Ticaret Anonim Şirketi
EK-3/F-3 | TR1020 | DİZ DİSTAL FEMUR GÖVDE ANA PARÇA CoCr/TİTANYUM, UHMWPE KAPLAMASIZ | +H1240058500120213 | Zimmer Segmental Sistem, Distal Femoral Komponent , Boy B, Sağ | 2667269081812 | Zimmer Tıbbi Cihazlar Sanayi ve Ticaret Anonim Şirketi
EK-3/F-3 | TR1020 | DİZ DİSTAL FEMUR GÖVDE ANA PARÇA CoCr/TİTANYUM, UHMWPE KAPLAMASIZ | +H1240058500130113 | Zimmer Segmental Sistem, Distal Femoral Komponent , Boy C, Sol | 2667269081812 | Zimmer Tıbbi Cihazlar Sanayi ve Ticaret Anonim Şirketi
EK-3/F-3 | TR1020 | DİZ DİSTAL FEMUR GÖVDE ANA PARÇA CoCr/TİTANYUM, UHMWPE KAPLAMASIZ | +H1240058500130214 | Zimmer Segmental Sistem, Distal Femoral Komponent , Boy C, Sağ | 2667269081812 | Zimmer Tıbbi Cihazlar Sanayi ve Ticaret Anonim Şirketi
EK-3/F-3 | TR1020 | DİZ DİSTAL FEMUR GÖVDE ANA PARÇA CoCr/TİTANYUM, UHMWPE KAPLAMASIZ | 00880304238824 | OSS YÜZEY YENİLEME FEMORAL 7 CM SAĞ | 2667269081812 | Zimmer Tıbbi Cihazlar Sanayi ve Ticaret Anonim Şirketi
EK-3/F-3 | TR1020 | DİZ DİSTAL FEMUR GÖVDE ANA PARÇA CoCr/TİTANYUM, UHMWPE KAPLAMASIZ | 00880304238800 | OSS YÜZEY YENİLEME FEMORAL 5 CM SAĞ PORÖZ KAPLAMALI | 2667269081812 | Zimmer Tıbbi Cihazlar Sanayi ve Ticaret Anonim Şirketi
EK-3/F-3 | TR1020 | DİZ DİSTAL FEMUR GÖVDE ANA PARÇA CoCr/TİTANYUM, UHMWPE KAPLAMASIZ | 00880304238794 | OSS YÜZEY YENİLEME FEMORAL 3 CM SOL PORÖZ KAPLAMALI | 2667269081812 | Zimmer Tıbbi Cihazlar Sanayi ve Ticaret Anonim Şirketi
EK-3/F-3 | TR1020 | DİZ DİSTAL FEMUR GÖVDE ANA PARÇA CoCr/TİTANYUM, UHMWPE KAPLAMASIZ | 00880304238831 | OSS YÜZEY YENİLEME FEMORAL 7 CM SOL | 2667269081812 | Zimmer Tıbbi Cihazlar Sanayi ve Ticaret Anonim Şirketi
EK-3/F-3 | TR1020 | DİZ DİSTAL FEMUR GÖVDE ANA PARÇA CoCr/TİTANYUM, UHMWPE KAPLAMASIZ | 00880304238817 | OSS YÜZEY YENİLEME FEMORAL 5 CM SOL PORÖZ KAPLAMALI | 2667269081812 | Zimmer Tıbbi Cihazlar Sanayi ve Ticaret Anonim Şirketi
EK-3/F-3 | TR1020 | DİZ DİSTAL FEMUR GÖVDE ANA PARÇA CoCr/TİTANYUM, UHMWPE KAPLAMASIZ | 00880304238787 | OSS YÜZEY YENİLEME FEMORAL 3 CM SAĞ PORÖZ KAPLAMALI | 2667269081812 | Zimmer Tıbbi Cihazlar Sanayi ve Ticaret Anonim Şirketi
EK-3/F-3 | TR1020 | DİZ DİSTAL FEMUR GÖVDE ANA PARÇA CoCr/TİTANYUM, UHMWPE KAPLAMASIZ | +E0256495201003 | GMRS® Distal Femoral Bileşen Replasman küçük sol 65mm | 2667269145528 | STRYKER TIBBİ CİHAZLARI SAN VE TİC LTD ŞTİ
EK-3/F-3 | TR1020 | DİZ DİSTAL FEMUR GÖVDE ANA PARÇA CoCr/TİTANYUM, UHMWPE KAPLAMASIZ | +E0256495202004 | GMRS® Distal Femoral Bileşen Replasman küçük sağ 65mm | 2667269145528 | STRYKER TIBBİ CİHAZLARI SAN VE TİC LTD ŞTİ
EK-3/F-3 | TR1020 | DİZ DİSTAL FEMUR GÖVDE ANA PARÇA CoCr/TİTANYUM, UHMWPE KAPLAMASIZ | +E0256495204006 | GMRS® Distal Femoral Bileşen Replasman standart sağ 65mm | 2667269145528 | STRYKER TIBBİ CİHAZLARI SAN VE TİC LTD ŞTİ
EK-3/F-3 | TR1020 | DİZ DİSTAL FEMUR GÖVDE ANA PARÇA CoCr/TİTANYUM, UHMWPE KAPLAMASIZ | +E0256495203005 | GMRS® Distal Femoral Bileşen Replasman standart sol 65mm | 2667269145528 | STRYKER TIBBİ CİHAZLARI SAN VE TİC LTD ŞTİ
EK-3/F-3 | TR1020 | DİZ DİSTAL FEMUR GÖVDE ANA PARÇA CoCr/TİTANYUM, UHMWPE KAPLAMASIZ | 07613327048797 | GMRS® Distal Femoral Bileşen Replasman küçük sol 65mm | 2667269145528 | STRYKER TIBBİ CİHAZLARI SAN VE TİC LTD ŞTİ
EK-3/F-3 | TR1020 | DİZ DİSTAL FEMUR GÖVDE ANA PARÇA CoCr/TİTANYUM, UHMWPE KAPLAMASIZ | 07613327048780 | GMRS® Distal Femoral Bileşen Replasman standart sağ 65mm | 2667269145528 | STRYKER TIBBİ CİHAZLARI SAN VE TİC LTD ŞTİ
EK-3/F-3 | TR1020 | DİZ DİSTAL FEMUR GÖVDE ANA PARÇA CoCr/TİTANYUM, UHMWPE KAPLAMASIZ | 07613327049824 | GMRS® Distal Femoral Bileşen Replasman standart sol 65mm | 2667269145528 | STRYKER TIBBİ CİHAZLARI SAN VE TİC LTD ŞTİ
EK-3/F-3 | TR1020 | DİZ DİSTAL FEMUR GÖVDE ANA PARÇA CoCr/TİTANYUM, UHMWPE KAPLAMASIZ | 07613327048759 | GMRS® Distal Femoral Bileşen Replasman küçük sağ 65mm | 2667269145528 | STRYKER TIBBİ CİHAZLARI SAN VE TİC LTD ŞTİ
EK-3/F-3 | TR1020 | DİZ DİSTAL FEMUR GÖVDE ANA PARÇA CoCr/TİTANYUM, UHMWPE KAPLAMASIZ | 4026575383320 | LINK®Diz-Sistem SL, Distal Femur Modüler Komponent orta, sağ, 65mm | 2667269153807 | LİNK ORTHOPAEDİCS TIBBİ CİHAZLAR İTH.İHR.SAN VE TİC.LTD.ŞTİ.
EK-3/F-3 | TR1020 | DİZ DİSTAL FEMUR GÖVDE ANA PARÇA CoCr/TİTANYUM, UHMWPE KAPLAMASIZ | 4026575383344 | LINK®Diz-Sistem SL, Distal Femur Modüler Komponent büyük, sağ, 75mm | 2667269153807 | LİNK ORTHOPAEDİCS TIBBİ CİHAZLAR İTH.İHR.SAN VE TİC.LTD.ŞTİ.
EK-3/F-3 | TR1020 | DİZ DİSTAL FEMUR GÖVDE ANA PARÇA CoCr/TİTANYUM, UHMWPE KAPLAMASIZ | 4026575383306 | LINK®Diz-Sistem SL, Distal Femur Modüler Komponent küçük, sağ, 60mm | 2667269153807 | LİNK ORTHOPAEDİCS TIBBİ CİHAZLAR İTH.İHR.SAN VE TİC.LTD.ŞTİ.
EK-3/F-3 | TR1020 | DİZ DİSTAL FEMUR GÖVDE ANA PARÇA CoCr/TİTANYUM, UHMWPE KAPLAMASIZ | 4026575383351 | LINK®Diz-Sistem SL, Distal Femur Modüler Komponent büyük, sol, 75mm | 2667269153807 | LİNK ORTHOPAEDİCS TIBBİ CİHAZLAR İTH.İHR.SAN VE TİC.LTD.ŞTİ.
EK-3/F-3 | TR1020 | DİZ DİSTAL FEMUR GÖVDE ANA PARÇA CoCr/TİTANYUM, UHMWPE KAPLAMASIZ | 4026575383313 | LINK®Diz-Sistem SL, Distal Femur Modüler Komponent küçük, sol, 60mm | 2667269153807 | LİNK ORTHOPAEDİCS TIBBİ CİHAZLAR İTH.İHR.SAN VE TİC.LTD.ŞTİ.
EK-3/F-3 | TR1020 | DİZ DİSTAL FEMUR GÖVDE ANA PARÇA CoCr/TİTANYUM, UHMWPE KAPLAMASIZ | 4026575383337 | LINK®Diz-Sistem SL, Distal Femur Modüler Komponent orta, sol, 65mm | 2667269153807 | LİNK ORTHOPAEDİCS TIBBİ CİHAZLAR İTH.İHR.SAN VE TİC.LTD.ŞTİ.
EK-3/F-3 | TR1050 | DİZ DİSTAL FEMUR GÖVDE ANA PARÇA (EKLEM BAĞLANTILARI ROTASYONLU (HER TÜRLÜ PARÇALARIYLA) + İNSERT DAHİL CoCr/TİTANYUM, UHMWPE KAPLAMASIZ | 5060296230135 | Femoral Komponent Takım, Sol, Küçük boy (mil, burç ve sekman dahil) | 2667269059851 | PLATO MEDİKAL SİSTEMLER SAN. VE TİC. LTD ŞTİ.
EK-3/F-3 | TR1050 | DİZ DİSTAL FEMUR GÖVDE ANA PARÇA (EKLEM BAĞLANTILARI ROTASYONLU (HER TÜRLÜ PARÇALARIYLA) + İNSERT DAHİL CoCr/TİTANYUM, UHMWPE KAPLAMASIZ | 5060296230142 | Femoral Komponent Takım, Sağ, Küçük boy (mil, burç ve sekman dahil) | 2667269059851 | PLATO MEDİKAL SİSTEMLER SAN. VE TİC. LTD ŞTİ.
EK-3/F-3 | TR1050 | DİZ DİSTAL FEMUR GÖVDE ANA PARÇA (EKLEM BAĞLANTILARI ROTASYONLU (HER TÜRLÜ PARÇALARIYLA) + İNSERT DAHİL CoCr/TİTANYUM, UHMWPE KAPLAMASIZ | 5060296230159 | Femoral Komponent Takım, Sol, Standard boy (mil, burç ve sekman dahil) | 2667269059851 | PLATO MEDİKAL SİSTEMLER SAN. VE TİC. LTD ŞTİ.
EK-3/F-3 | TR1050 | DİZ DİSTAL FEMUR GÖVDE ANA PARÇA (EKLEM BAĞLANTILARI ROTASYONLU (HER TÜRLÜ PARÇALARIYLA) + İNSERT DAHİL CoCr/TİTANYUM, UHMWPE KAPLAMASIZ | 5060296230166 | Femoral Komponent Takım, Sağ, Standard boy (mil, burç ve sekman dahil) | 2667269059851 | PLATO MEDİKAL SİSTEMLER SAN. VE TİC. LTD ŞTİ.
EK-3/F-3 | TR1080 | DİZ DİSTAL FEMUR GÖVDE ANA PARÇA (EKLEM BAĞLANTILARI ROTASYONSUZ (HER TÜRLÜ PARÇALARIYLA) + İNSERT DAHİL CoCr/TİTANYUM, UHMWPE KAPLAMASIZ | 4048226095413 | REVİZYON DİZ EKLEMİ 'MML' KOMPLE KÜÇÜK /6° SOL | 2667269056207 | SAVE GRUP MEDİKAL ELEK TİC. LTD. ŞTİ
EK-3/F-3 | TR1080 | DİZ DİSTAL FEMUR GÖVDE ANA PARÇA (EKLEM BAĞLANTILARI ROTASYONSUZ (HER TÜRLÜ PARÇALARIYLA) + İNSERT DAHİL CoCr/TİTANYUM, UHMWPE KAPLAMASIZ | 4048226095376 | REVİZYON DİZ EKLEMİ 'MML' KOMPLE S KÜÇÜK /6° SOL | 2667269056207 | SAVE GRUP MEDİKAL ELEK TİC. LTD. ŞTİ
EK-3/F-3 | TR1080 | DİZ DİSTAL FEMUR GÖVDE ANA PARÇA (EKLEM BAĞLANTILARI ROTASYONSUZ (HER TÜRLÜ PARÇALARIYLA) + İNSERT DAHİL CoCr/TİTANYUM, UHMWPE KAPLAMASIZ | 4048226095451 | REVİZYON DİZ EKLEMİ 'MML' KOMPLE ORTA /6° SOL | 2667269056207 | SAVE GRUP MEDİKAL ELEK TİC. LTD. ŞTİ
EK-3/F-3 | TR1080 | DİZ DİSTAL FEMUR GÖVDE ANA PARÇA (EKLEM BAĞLANTILARI ROTASYONSUZ (HER TÜRLÜ PARÇALARIYLA) + İNSERT DAHİL CoCr/TİTANYUM, UHMWPE KAPLAMASIZ | 4048226095383 | REVİZYON DİZ EKLEMİ 'MML' KOMPLE S KÜÇÜK /6° SAĞ | 2667269056207 | SAVE GRUP MEDİKAL ELEK TİC. LTD. ŞTİ
EK-3/F-3 | TR1080 | DİZ DİSTAL FEMUR GÖVDE ANA PARÇA (EKLEM BAĞLANTILARI ROTASYONSUZ (HER TÜRLÜ PARÇALARIYLA) + İNSERT DAHİL CoCr/TİTANYUM, UHMWPE KAPLAMASIZ | 4048226095420 | REVİZYON DİZ EKLEMİ 'MML' KOMPLE KÜÇÜK /6° SAĞ | 2667269056207 | SAVE GRUP MEDİKAL ELEK TİC. LTD. ŞTİ
EK-3/F-3 | TR1080 | DİZ DİSTAL FEMUR GÖVDE ANA PARÇA (EKLEM BAĞLANTILARI ROTASYONSUZ (HER TÜRLÜ PARÇALARIYLA) + İNSERT DAHİL CoCr/TİTANYUM, UHMWPE KAPLAMASIZ | 4048226095468 | REVİZYON DİZ EKLEMİ 'MML' KOMPLE ORTA /6° SAĞ | 2667269056207 | SAVE GRUP MEDİKAL ELEK TİC. LTD. ŞTİ
EK-3/F-3 | TR1080 | DİZ DİSTAL FEMUR GÖVDE ANA PARÇA (EKLEM BAĞLANTILARI ROTASYONSUZ (HER TÜRLÜ PARÇALARIYLA) + İNSERT DAHİL CoCr/TİTANYUM, UHMWPE KAPLAMASIZ | 8903440011839 | RESTOR FEMUR (KALÇA KEMİĞİ) FR, SOL (PİVOT PİMİ & TUTMA HALKASI) COCR (KOBALT KROM) | 2667269150845 | SMITH VE NEPHEW MEDİKAL CİHAZLAR TİC LTD ŞTİ
EK-3/F-3 | TR1080 | DİZ DİSTAL FEMUR GÖVDE ANA PARÇA (EKLEM BAĞLANTILARI ROTASYONSUZ (HER TÜRLÜ PARÇALARIYLA) + İNSERT DAHİL CoCr/TİTANYUM, UHMWPE KAPLAMASIZ | 8903440011846 | RESTOR FEMUR (KALÇA KEMİĞİ) FR, SAĞ (PİVOT PİMİ & TUTMA HALKASI) COCR (KOBALT KROM) | 2667269150845 | SMITH VE NEPHEW MEDİKAL CİHAZLAR TİC LTD ŞTİ
EK-3/F-3 | TR1110 | DİZ DİSTAL FEMUR GÖVDE ANA PARÇA (TİBİA +EKLEM BAĞLANTILARI ROTASYONLU (HER TÜRLÜ PARÇALARIYLA) + İNSERT DAHİL CoCr/TİTANYUM, UHMWPE KAPLAMASIZ | 6938250913440 | Femoral Bölüm,2#, sağ için yeni aks, Femoral bileşen genişliği56mm;tibial tekne genişliği 62mm, bileşen genişliği 56mm;tibial tekne genişliği 62mm, CoCrMo, Ti6Al4V, UHMWPE | 2667269114706 | PEMESE MEDİKAL ELK. PROJ. MÜH. İNŞ.TAAH. TİC. LTD.ŞTİ
EK-3/F-3 | TR1110 | DİZ DİSTAL FEMUR GÖVDE ANA PARÇA (TİBİA +EKLEM BAĞLANTILARI ROTASYONLU (HER TÜRLÜ PARÇALARIYLA) + İNSERT DAHİL CoCr/TİTANYUM, UHMWPE KAPLAMASIZ | 6938250991622 | Femoral Bölüm,8#, sol için yeni aks, Femoral bileşen genişliği 71mm;Tibial tekne77mm CoCrMo, Ti6Al4V, UHMWPE | 2667269114706 | PEMESE MEDİKAL ELK. PROJ. MÜH. İNŞ.TAAH. TİC. LTD.ŞTİ
EK-3/F-3 | TR1110 | DİZ DİSTAL FEMUR GÖVDE ANA PARÇA (TİBİA +EKLEM BAĞLANTILARI ROTASYONLU (HER TÜRLÜ PARÇALARIYLA) + İNSERT DAHİL CoCr/TİTANYUM, UHMWPE KAPLAMASIZ | 6938250991653 | Femoral Bölüm,10#, sağ için yeni aks, Femoral bileşen genişliği 76mm;Tibial tekne82mm CoCrMo, Ti6Al4V, UHMWPE | 2667269114706 | PEMESE MEDİKAL ELK. PROJ. MÜH. İNŞ.TAAH. TİC. LTD.ŞTİ
EK-3/F-3 | TR1110 | DİZ DİSTAL FEMUR GÖVDE ANA PARÇA (TİBİA +EKLEM BAĞLANTILARI ROTASYONLU (HER TÜRLÜ PARÇALARIYLA) + İNSERT DAHİL CoCr/TİTANYUM, UHMWPE KAPLAMASIZ | 6938250913419 | Femoral Bölüm,2#, sol için yeni aks, Femoral bileşen genişliği 56mm;tibial tekne genişliği 62mm, CoCrMo, Ti6Al4V, UHMWPE | 2667269114706 | PEMESE MEDİKAL ELK. PROJ. MÜH. İNŞ.TAAH. TİC. LTD.ŞTİ
EK-3/F-3 | TR1110 | DİZ DİSTAL FEMUR GÖVDE ANA PARÇA (TİBİA +EKLEM BAĞLANTILARI ROTASYONLU (HER TÜRLÜ PARÇALARIYLA) + İNSERT DAHİL CoCr/TİTANYUM, UHMWPE KAPLAMASIZ | 6938250913570 | Femoral Bölüm,4#, sağ için yeni aks, Femoral bileşen genişliği 61mm; tibial tekne genişliği 67mm CoCrMo, Ti6Al4V, UHMWPE | 2667269114706 | PEMESE MEDİKAL ELK. PROJ. MÜH. İNŞ.TAAH. TİC. LTD.ŞTİ
EK-3/F-3 | TR1110 | DİZ DİSTAL FEMUR GÖVDE ANA PARÇA (TİBİA +EKLEM BAĞLANTILARI ROTASYONLU (HER TÜRLÜ PARÇALARIYLA) + İNSERT DAHİL CoCr/TİTANYUM, UHMWPE KAPLAMASIZ | 6938250991646 | Femoral Bölüm,10#, sol için yeni aks Femoral bileşen genişliği 76mm;Tibial tekne82mm CoCrMo, Ti6Al4V, UHMWPE | 2667269114706 | PEMESE MEDİKAL ELK. PROJ. MÜH. İNŞ.TAAH. TİC. LTD.ŞTİ
EK-3/F-3 | TR1110 | DİZ DİSTAL FEMUR GÖVDE ANA PARÇA (TİBİA +EKLEM BAĞLANTILARI ROTASYONLU (HER TÜRLÜ PARÇALARIYLA) + İNSERT DAHİL CoCr/TİTANYUM, UHMWPE KAPLAMASIZ | 6938250991639 | Femoral Bölüm,8#, sağ için yeni aks, Femoral bileşen genişliği 71mm;Tibial tekne77mm CoCrMo, Ti6Al4V, UHMWPE | 2667269114706 | PEMESE MEDİKAL ELK. PROJ. MÜH. İNŞ.TAAH. TİC. LTD.ŞTİ
EK-3/F-3 | TR1110 | DİZ DİSTAL FEMUR GÖVDE ANA PARÇA (TİBİA +EKLEM BAĞLANTILARI ROTASYONLU (HER TÜRLÜ PARÇALARIYLA) + İNSERT DAHİL CoCr/TİTANYUM, UHMWPE KAPLAMASIZ | 6938250913426 | Femoral Bölüm,4#, sol için yeni aks, Femoral bileşen genişliği 61mm; tibial tekne genişliği 67mm CoCrMo, Ti6Al4V, UHMWPE | 2667269114706 | PEMESE MEDİKAL ELK. PROJ. MÜH. İNŞ.TAAH. TİC. LTD.ŞTİ
EK-3/F-3 | TR1160 | DİZ DİSTAL FEMUR ANA GÖVDE TELESKOPİK UZATMA PARÇALI CoCr/TİTANYUM, UHMWPE DİĞER TÜM KAPLAMALAR (ANTİBAKTERİYEL KAPLAMALAR HARİÇ) | 8680635080558 | Distal femur (condyle)-70L | 2667269115038 | PROSPET PROTEZ SİSTEMLERİ PAZARLAMA ENDÜSTRİ TİC. İNŞ. TUR. LTD. ŞTİ
EK-3/F-3 | TR1160 | DİZ DİSTAL FEMUR ANA GÖVDE TELESKOPİK UZATMA PARÇALI CoCr/TİTANYUM, UHMWPE DİĞER TÜM KAPLAMALAR (ANTİBAKTERİYEL KAPLAMALAR HARİÇ) | 8680635080565 | Distal femur (condyle) | 2667269115038 | PROSPET PROTEZ SİSTEMLERİ PAZARLAMA ENDÜSTRİ TİC. İNŞ. TUR. LTD. ŞTİ
EK-3/F-3 | TR1160 | DİZ DİSTAL FEMUR ANA GÖVDE TELESKOPİK UZATMA PARÇALI CoCr/TİTANYUM, UHMWPE DİĞER TÜM KAPLAMALAR (ANTİBAKTERİYEL KAPLAMALAR HARİÇ) | 8680635080534 | Distal femur (condyle) | 2667269115038 | PROSPET PROTEZ SİSTEMLERİ PAZARLAMA ENDÜSTRİ TİC. İNŞ. TUR. LTD. ŞTİ
EK-3/F-3 | TR1160 | DİZ DİSTAL FEMUR ANA GÖVDE TELESKOPİK UZATMA PARÇALI CoCr/TİTANYUM, UHMWPE DİĞER TÜM KAPLAMALAR (ANTİBAKTERİYEL KAPLAMALAR HARİÇ) | 8680635080541 | Distal femur (condyle) | 2667269115038 | PROSPET PROTEZ SİSTEMLERİ PAZARLAMA ENDÜSTRİ TİC. İNŞ. TUR. LTD. ŞTİ
EK-3/F-3 | TR1160 | DİZ DİSTAL FEMUR ANA GÖVDE TELESKOPİK UZATMA PARÇALI CoCr/TİTANYUM, UHMWPE DİĞER TÜM KAPLAMALAR (ANTİBAKTERİYEL KAPLAMALAR HARİÇ) | 7640170810509 | Distal femur (kondil) 45L | 2667269156070 | SO SAĞLIK ORTOPEDİ MEDİKAL ELK.İNŞ.TAAH.PROJE İTH. İHR.PAZ.TİC.LTD.ŞTİ
EK-3/F-3 | TR1160 | DİZ DİSTAL FEMUR ANA GÖVDE TELESKOPİK UZATMA PARÇALI CoCr/TİTANYUM, UHMWPE DİĞER TÜM KAPLAMALAR (ANTİBAKTERİYEL KAPLAMALAR HARİÇ) | 7640170810516 | Distal femur (kondil) 45R | 2667269156070 | SO SAĞLIK ORTOPEDİ MEDİKAL ELK.İNŞ.TAAH.PROJE İTH. İHR.PAZ.TİC.LTD.ŞTİ
EK-3/F-3 | TR1160 | DİZ DİSTAL FEMUR ANA GÖVDE TELESKOPİK UZATMA PARÇALI CoCr/TİTANYUM, UHMWPE DİĞER TÜM KAPLAMALAR (ANTİBAKTERİYEL KAPLAMALAR HARİÇ) | 7640170810523 | Distal femur (kondil) 70L | 2667269156070 | SO SAĞLIK ORTOPEDİ MEDİKAL ELK.İNŞ.TAAH.PROJE İTH. İHR.PAZ.TİC.LTD.ŞTİ
EK-3/F-3 | TR1160 | DİZ DİSTAL FEMUR ANA GÖVDE TELESKOPİK UZATMA PARÇALI CoCr/TİTANYUM, UHMWPE DİĞER TÜM KAPLAMALAR (ANTİBAKTERİYEL KAPLAMALAR HARİÇ) | 7640170810530 | Distal femur (kondil) 70R | 2667269156070 | SO SAĞLIK ORTOPEDİ MEDİKAL ELK.İNŞ.TAAH.PROJE İTH. İHR.PAZ.TİC.LTD.ŞTİ
EK-3/F-3 | TR1200 | DİZ DİSTAL FEMORAL KOMPONENT - KENDİNDEN STEMLİ (PROKSİMAL TİBİA REZEKSİYON PROTEZİN MODÜLÜ) CoCr/TİTANYUM KAPLAMASIZ | 5060296231569 | Femoral Diz Komponent, mil, burç ve sekmanlı, Sol/Küçük | 2667269059851 | PLATO MEDİKAL SİSTEMLER SAN. VE TİC. LTD ŞTİ.
EK-3/F-3 | TR1200 | DİZ DİSTAL FEMORAL KOMPONENT - KENDİNDEN STEMLİ (PROKSİMAL TİBİA REZEKSİYON PROTEZİN MODÜLÜ) CoCr/TİTANYUM KAPLAMASIZ | 5060296231576 | Femoral Diz Komponent, mil, burç ve sekmanlı, Sağ/Küçük | 2667269059851 | PLATO MEDİKAL SİSTEMLER SAN. VE TİC. LTD ŞTİ.
EK-3/F-3 | TR1200 | DİZ DİSTAL FEMORAL KOMPONENT - KENDİNDEN STEMLİ (PROKSİMAL TİBİA REZEKSİYON PROTEZİN MODÜLÜ) CoCr/TİTANYUM KAPLAMASIZ | 5060296231583 | Femoral Diz Komponent, mil, burç ve sekmanlı, Sol/Standart | 2667269059851 | PLATO MEDİKAL SİSTEMLER SAN. VE TİC. LTD ŞTİ.
EK-3/F-3 | TR1200 | DİZ DİSTAL FEMORAL KOMPONENT - KENDİNDEN STEMLİ (PROKSİMAL TİBİA REZEKSİYON PROTEZİN MODÜLÜ) CoCr/TİTANYUM KAPLAMASIZ | 5060296231590 | Femoral Diz Komponent, mil, burç ve sekmanlı, Sağ/Standart | 2667269059851 | PLATO MEDİKAL SİSTEMLER SAN. VE TİC. LTD ŞTİ.
EK-3/F-3 | TR1200 | DİZ DİSTAL FEMORAL KOMPONENT - KENDİNDEN STEMLİ (PROKSİMAL TİBİA REZEKSİYON PROTEZİN MODÜLÜ) CoCr/TİTANYUM KAPLAMASIZ | 6938250995835 | Femoral Bölüm,2#, sağ için yeni aks, Femoral bileşen genişliği 56mm;Tibial tekne58mm CoCrMo, Ti6Al4V, UHMWPE | 2667269114706 | PEMESE MEDİKAL ELK. PROJ. MÜH. İNŞ.TAAH. TİC. LTD.ŞTİ
EK-3/F-3 | TR1200 | DİZ DİSTAL FEMORAL KOMPONENT - KENDİNDEN STEMLİ (PROKSİMAL TİBİA REZEKSİYON PROTEZİN MODÜLÜ) CoCr/TİTANYUM KAPLAMASIZ | 6938250995828 | Femoral Bölüm,2#, sol için yeni aks Femoral bileşen genişliği 56mm;Tibial tekne58mm CoCrMo, Ti6Al4V, UHMWPE | 2667269114706 | PEMESE MEDİKAL ELK. PROJ. MÜH. İNŞ.TAAH. TİC. LTD.ŞTİ
EK-3/F-3 | TR1200 | DİZ DİSTAL FEMORAL KOMPONENT - KENDİNDEN STEMLİ (PROKSİMAL TİBİA REZEKSİYON PROTEZİN MODÜLÜ) CoCr/TİTANYUM KAPLAMASIZ | 8903440086271 | RESTOR FEMUR (KALÇA KEMİĞİ) TR, SOL (PİVOT PİMİ & TUTMA HALKASI) Tİ, YENİ NUMUNE | 2667269150845 | SMITH VE NEPHEW MEDİKAL CİHAZLAR TİC LTD ŞTİ
EK-3/F-3 | TR1200 | DİZ DİSTAL FEMORAL KOMPONENT - KENDİNDEN STEMLİ (PROKSİMAL TİBİA REZEKSİYON PROTEZİN MODÜLÜ) CoCr/TİTANYUM KAPLAMASIZ | 8903440086288 | RESTOR FEMUR (KALÇA KEMİĞİ) TR, SAĞ (PİVOT PİMİ & TUTMA HALKASI) Tİ, YENİ NUMUNE | 2667269150845 | SMITH VE NEPHEW MEDİKAL CİHAZLAR TİC LTD ŞTİ
EK-3/F-3 | TR1220 | DİZ DİSTAL FEMORAL KOMPONENT - STEM TAKILABİLEN (PROKSİMAL TİBİA REZEKSİYON PROTEZİN MODÜLÜ) CoCr/TİTANYUM DİĞER TÜM KAPLAMALAR (ANTİBAKTERİYEL KAPLAMALAR HARİÇ) | 8698454324319 | HBRS TÜMÖR DİZ REZEKSİYON SİSTEMİ FEMUR ALT UÇ KISMİ REZEKSİYON PROTEZİ ÇİMENTOSUZ POROZ KAPLI (TIPS) ÖLÇÜ : 0 - SAĞ CoCrMo | 2667269000800 | HİPOKRAT TIBBİ MALZ. İMALAT VE PAZARLAMA A.Ş.
EK-3/F-3 | TR1220 | DİZ DİSTAL FEMORAL KOMPONENT - STEM TAKILABİLEN (PROKSİMAL TİBİA REZEKSİYON PROTEZİN MODÜLÜ) CoCr/TİTANYUM DİĞER TÜM KAPLAMALAR (ANTİBAKTERİYEL KAPLAMALAR HARİÇ) | 8698454324395 | HBRS TÜMÖR DİZ REZEKSİYON SİSTEMİ FEMUR ALT UÇ KISMİ REZEKSİYON PROTEZİ ÇİMENTOSUZ POROZ KAPLI (TIPS) ÖLÇÜ : 4 - SAĞ CoCrMo | 2667269000800 | HİPOKRAT TIBBİ MALZ. İMALAT VE PAZARLAMA A.Ş.
EK-3/F-3 | TR1220 | DİZ DİSTAL FEMORAL KOMPONENT - STEM TAKILABİLEN (PROKSİMAL TİBİA REZEKSİYON PROTEZİN MODÜLÜ) CoCr/TİTANYUM DİĞER TÜM KAPLAMALAR (ANTİBAKTERİYEL KAPLAMALAR HARİÇ) | 8698454324364 | HBRS TÜMÖR DİZ REZEKSİYON SİSTEMİ FEMUR ALT UÇ KISMİ REZEKSİYON PROTEZİ ÇİMENTOSUZ POROZ KAPLI (TIPS) ÖLÇÜ : 3 - SOL CoCrMo | 2667269000800 | HİPOKRAT TIBBİ MALZ. İMALAT VE PAZARLAMA A.Ş.
EK-3/F-3 | TR1220 | DİZ DİSTAL FEMORAL KOMPONENT - STEM TAKILABİLEN (PROKSİMAL TİBİA REZEKSİYON PROTEZİN MODÜLÜ) CoCr/TİTANYUM DİĞER TÜM KAPLAMALAR (ANTİBAKTERİYEL KAPLAMALAR HARİÇ) | 8698454324289 | HBRS TÜMÖR DİZ REZEKSİYON SİSTEMİ FEMUR ALT UÇ KISMİ REZEKSİYON PROTEZİ ÇİMENTOSUZ POROZ KAPLI (TIPS) ÖLÇÜ : PEDİATRİK - SOL CoCrMo | 2667269000800 | HİPOKRAT TIBBİ MALZ. İMALAT VE PAZARLAMA A.Ş.
EK-3/F-3 | TR1220 | DİZ DİSTAL FEMORAL KOMPONENT - STEM TAKILABİLEN (PROKSİMAL TİBİA REZEKSİYON PROTEZİN MODÜLÜ) CoCr/TİTANYUM DİĞER TÜM KAPLAMALAR (ANTİBAKTERİYEL KAPLAMALAR HARİÇ) | 8698454324357 | HBRS TÜMÖR DİZ REZEKSİYON SİSTEMİ FEMUR ALT UÇ KISMİ REZEKSİYON PROTEZİ ÇİMENTOSUZ POROZ KAPLI (TIPS) ÖLÇÜ : 2 - SAĞ CoCrMo | 2667269000800 | HİPOKRAT TIBBİ MALZ. İMALAT VE PAZARLAMA A.Ş.
EK-3/F-3 | TR1220 | DİZ DİSTAL FEMORAL KOMPONENT - STEM TAKILABİLEN (PROKSİMAL TİBİA REZEKSİYON PROTEZİN MODÜLÜ) CoCr/TİTANYUM DİĞER TÜM KAPLAMALAR (ANTİBAKTERİYEL KAPLAMALAR HARİÇ) | 8698454324302 | HBRS TÜMÖR DİZ REZEKSİYON SİSTEMİ FEMUR ALT UÇ KISMİ REZEKSİYON PROTEZİ ÇİMENTOSUZ POROZ KAPLI (TIPS) ÖLÇÜ : 0 - SOL CoCrMo | 2667269000800 | HİPOKRAT TIBBİ MALZ. İMALAT VE PAZARLAMA A.Ş.
EK-3/F-3 | TR1220 | DİZ DİSTAL FEMORAL KOMPONENT - STEM TAKILABİLEN (PROKSİMAL TİBİA REZEKSİYON PROTEZİN MODÜLÜ) CoCr/TİTANYUM DİĞER TÜM KAPLAMALAR (ANTİBAKTERİYEL KAPLAMALAR HARİÇ) | 8698454324326 | HBRS TÜMÖR DİZ REZEKSİYON SİSTEMİ FEMUR ALT UÇ KISMİ REZEKSİYON PROTEZİ ÇİMENTOSUZ POROZ KAPLI (TIPS) ÖLÇÜ : 1 - SOL CoCrMo | 2667269000800 | HİPOKRAT TIBBİ MALZ. İMALAT VE PAZARLAMA A.Ş.
EK-3/F-3 | TR1220 | DİZ DİSTAL FEMORAL KOMPONENT - STEM TAKILABİLEN (PROKSİMAL TİBİA REZEKSİYON PROTEZİN MODÜLÜ) CoCr/TİTANYUM DİĞER TÜM KAPLAMALAR (ANTİBAKTERİYEL KAPLAMALAR HARİÇ) | 8698454324296 | HBRS TÜMÖR DİZ REZEKSİYON SİSTEMİ FEMUR ALT UÇ KISMİ REZEKSİYON PROTEZİ ÇİMENTOSUZ POROZ KAPLI (TIPS) ÖLÇÜ : PEDİATRİK - SAĞ CoCrMo | 2667269000800 | HİPOKRAT TIBBİ MALZ. İMALAT VE PAZARLAMA A.Ş.
EK-3/F-3 | TR1220 | DİZ DİSTAL FEMORAL KOMPONENT - STEM TAKILABİLEN (PROKSİMAL TİBİA REZEKSİYON PROTEZİN MODÜLÜ) CoCr/TİTANYUM DİĞER TÜM KAPLAMALAR (ANTİBAKTERİYEL KAPLAMALAR HARİÇ) | 8698454324371 | HBRS TÜMÖR DİZ REZEKSİYON SİSTEMİ FEMUR ALT UÇ KISMİ REZEKSİYON PROTEZİ ÇİMENTOSUZ POROZ KAPLI (TIPS) ÖLÇÜ : 3 - SAĞ CoCrMo | 2667269000800 | HİPOKRAT TIBBİ MALZ. İMALAT VE PAZARLAMA A.Ş.
EK-3/F-3 | TR1220 | DİZ DİSTAL FEMORAL KOMPONENT - STEM TAKILABİLEN (PROKSİMAL TİBİA REZEKSİYON PROTEZİN MODÜLÜ) CoCr/TİTANYUM DİĞER TÜM KAPLAMALAR (ANTİBAKTERİYEL KAPLAMALAR HARİÇ) | 8698454324340 | HBRS TÜMÖR DİZ REZEKSİYON SİSTEMİ FEMUR ALT UÇ KISMİ REZEKSİYON PROTEZİ ÇİMENTOSUZ POROZ KAPLI (TIPS) ÖLÇÜ : 2 - SOL CoCrMo | 2667269000800 | HİPOKRAT TIBBİ MALZ. İMALAT VE PAZARLAMA A.Ş.
EK-3/F-3 | TR1220 | DİZ DİSTAL FEMORAL KOMPONENT - STEM TAKILABİLEN (PROKSİMAL TİBİA REZEKSİYON PROTEZİN MODÜLÜ) CoCr/TİTANYUM DİĞER TÜM KAPLAMALAR (ANTİBAKTERİYEL KAPLAMALAR HARİÇ) | 8698454324388 | HBRS TÜMÖR DİZ REZEKSİYON SİSTEMİ FEMUR ALT UÇ KISMİ REZEKSİYON PROTEZİ ÇİMENTOSUZ POROZ KAPLI (TIPS) ÖLÇÜ : 4 - SOL CoCrMo | 2667269000800 | HİPOKRAT TIBBİ MALZ. İMALAT VE PAZARLAMA A.Ş.
EK-3/F-3 | TR1220 | DİZ DİSTAL FEMORAL KOMPONENT - STEM TAKILABİLEN (PROKSİMAL TİBİA REZEKSİYON PROTEZİN MODÜLÜ) CoCr/TİTANYUM DİĞER TÜM KAPLAMALAR (ANTİBAKTERİYEL KAPLAMALAR HARİÇ) | 8698454324333 | HBRS TÜMÖR DİZ REZEKSİYON SİSTEMİ FEMUR ALT UÇ KISMİ REZEKSİYON PROTEZİ ÇİMENTOSUZ POROZ KAPLI (TIPS) ÖLÇÜ : 1 - SAĞ CoCrMo | 2667269000800 | HİPOKRAT TIBBİ MALZ. İMALAT VE PAZARLAMA A.Ş.
EK-3/F-3 | TR1230 | DİZ DİSTAL FEMORAL KOMPONENT - STEM TAKILABİLEN (PROKSİMAL TİBİA REZEKSİYON PROTEZİN MODÜLÜ) CoCr/TİTANYUM KAPLAMASIZ | 8698454131474 | HBRS TÜMÖR DİZ REZEKSİYON SİSTEMİ FEMUR ALT UÇ KISMİ REZEKSİYON PROTEZİ ÖLÇÜ : PEDİATRİK - SOL CoCrMo | 2667269000800 | HİPOKRAT TIBBİ MALZ. İMALAT VE PAZARLAMA A.Ş.
EK-3/F-3 | TR1230 | DİZ DİSTAL FEMORAL KOMPONENT - STEM TAKILABİLEN (PROKSİMAL TİBİA REZEKSİYON PROTEZİN MODÜLÜ) CoCr/TİTANYUM KAPLAMASIZ | 8698454131481 | HBRS TÜMÖR DİZ REZEKSİYON SİSTEMİ FEMUR ALT UÇ KISMİ REZEKSİYON PROTEZİ ÖLÇÜ : PEDİATRİK - SAĞ CoCrMo | 2667269000800 | HİPOKRAT TIBBİ MALZ. İMALAT VE PAZARLAMA A.Ş.
EK-3/F-3 | TR1230 | DİZ DİSTAL FEMORAL KOMPONENT - STEM TAKILABİLEN (PROKSİMAL TİBİA REZEKSİYON PROTEZİN MODÜLÜ) CoCr/TİTANYUM KAPLAMASIZ | 8698454200132 | HBRS TÜMÖR DİZ REZEKSİYON SİSTEMİ FEMUR ALT UÇ KISMİ REZEKSİYON PROTEZİ ÖLÇÜ : 4 - SOL CoCrMo | 2667269000800 | HİPOKRAT TIBBİ MALZ. İMALAT VE PAZARLAMA A.Ş.
EK-3/F-3 | TR1230 | DİZ DİSTAL FEMORAL KOMPONENT - STEM TAKILABİLEN (PROKSİMAL TİBİA REZEKSİYON PROTEZİN MODÜLÜ) CoCr/TİTANYUM KAPLAMASIZ | 8698454200088 | HBRS TÜMÖR DİZ REZEKSİYON SİSTEMİ FEMUR ALT UÇ KISMİ REZEKSİYON PROTEZİ ÖLÇÜ : 1 - SAĞ CoCrMo | 2667269000800 | HİPOKRAT TIBBİ MALZ. İMALAT VE PAZARLAMA A.Ş.
EK-3/F-3 | TR1230 | DİZ DİSTAL FEMORAL KOMPONENT - STEM TAKILABİLEN (PROKSİMAL TİBİA REZEKSİYON PROTEZİN MODÜLÜ) CoCr/TİTANYUM KAPLAMASIZ | 8698454200095 | HBRS TÜMÖR DİZ REZEKSİYON SİSTEMİ FEMUR ALT UÇ KISMİ REZEKSİYON PROTEZİ ÖLÇÜ : 2 - SOL CoCrMo | 2667269000800 | HİPOKRAT TIBBİ MALZ. İMALAT VE PAZARLAMA A.Ş.
EK-3/F-3 | TR1230 | DİZ DİSTAL FEMORAL KOMPONENT - STEM TAKILABİLEN (PROKSİMAL TİBİA REZEKSİYON PROTEZİN MODÜLÜ) CoCr/TİTANYUM KAPLAMASIZ | 8698454080031 | TMTS TÜMÖR DİZ FEMUR ALT UÇ KISMİ REZEKSİYON PROTEZİ FEMUR PARÇASI / SOL CoCrMo | 2667269000800 | HİPOKRAT TIBBİ MALZ. İMALAT VE PAZARLAMA A.Ş.
EK-3/F-3 | TR1230 | DİZ DİSTAL FEMORAL KOMPONENT - STEM TAKILABİLEN (PROKSİMAL TİBİA REZEKSİYON PROTEZİN MODÜLÜ) CoCr/TİTANYUM KAPLAMASIZ | 8698454200071 | HBRS TÜMÖR DİZ REZEKSİYON SİSTEMİ FEMUR ALT UÇ KISMİ REZEKSİYON PROTEZİ ÖLÇÜ : 1 - SOL CoCrMo | 2667269000800 | HİPOKRAT TIBBİ MALZ. İMALAT VE PAZARLAMA A.Ş.
EK-3/F-3 | TR1230 | DİZ DİSTAL FEMORAL KOMPONENT - STEM TAKILABİLEN (PROKSİMAL TİBİA REZEKSİYON PROTEZİN MODÜLÜ) CoCr/TİTANYUM KAPLAMASIZ | 8698454200149 | HBRS TÜMÖR DİZ REZEKSİYON SİSTEMİ FEMUR ALT UÇ KISMİ REZEKSİYON PROTEZİ ÖLÇÜ : 4 - SAĞ CoCrMo | 2667269000800 | HİPOKRAT TIBBİ MALZ. İMALAT VE PAZARLAMA A.Ş.
EK-3/F-3 | TR1230 | DİZ DİSTAL FEMORAL KOMPONENT - STEM TAKILABİLEN (PROKSİMAL TİBİA REZEKSİYON PROTEZİN MODÜLÜ) CoCr/TİTANYUM KAPLAMASIZ | 8698454080024 | TMTS TÜMÖR DİZ FEMUR ALT UÇ KISMİ REZEKSİYON PROTEZİ FEMUR PARÇASI / SAĞ CoCrMo | 2667269000800 | HİPOKRAT TIBBİ MALZ. İMALAT VE PAZARLAMA A.Ş.
EK-3/F-3 | TR1230 | DİZ DİSTAL FEMORAL KOMPONENT - STEM TAKILABİLEN (PROKSİMAL TİBİA REZEKSİYON PROTEZİN MODÜLÜ) CoCr/TİTANYUM KAPLAMASIZ | 8698454200118 | HBRS TÜMÖR DİZ REZEKSİYON SİSTEMİ FEMUR ALT UÇ KISMİ REZEKSİYON PROTEZİ ÖLÇÜ : 3 - SOL CoCrMo | 2667269000800 | HİPOKRAT TIBBİ MALZ. İMALAT VE PAZARLAMA A.Ş.
EK-3/F-3 | TR1230 | DİZ DİSTAL FEMORAL KOMPONENT - STEM TAKILABİLEN (PROKSİMAL TİBİA REZEKSİYON PROTEZİN MODÜLÜ) CoCr/TİTANYUM KAPLAMASIZ | 8698454200101 | HBRS TÜMÖR DİZ REZEKSİYON SİSTEMİ FEMUR ALT UÇ KISMİ REZEKSİYON PROTEZİ ÖLÇÜ : 2 - SAĞ CoCrMo | 2667269000800 | HİPOKRAT TIBBİ MALZ. İMALAT VE PAZARLAMA A.Ş.
EK-3/F-3 | TR1230 | DİZ DİSTAL FEMORAL KOMPONENT - STEM TAKILABİLEN (PROKSİMAL TİBİA REZEKSİYON PROTEZİN MODÜLÜ) CoCr/TİTANYUM KAPLAMASIZ | 8698454200125 | HBRS TÜMÖR DİZ REZEKSİYON SİSTEMİ FEMUR ALT UÇ KISMİ REZEKSİYON PROTEZİ ÖLÇÜ : 3 - SAĞ CoCrMo | 2667269000800 | HİPOKRAT TIBBİ MALZ. İMALAT VE PAZARLAMA A.Ş.
EK-3/F-3 | TR1230 | DİZ DİSTAL FEMORAL KOMPONENT - STEM TAKILABİLEN (PROKSİMAL TİBİA REZEKSİYON PROTEZİN MODÜLÜ) CoCr/TİTANYUM KAPLAMASIZ | 8698454324265 | HBRS TÜMÖR DİZ REZEKSİYON SİSTEMİ FEMUR ALT UÇ KISMİ REZEKSİYON PROTEZİ ÖLÇÜ : 0 - SOL CoCrMo | 2667269000800 | HİPOKRAT TIBBİ MALZ. İMALAT VE PAZARLAMA A.Ş.
EK-3/F-3 | TR1230 | DİZ DİSTAL FEMORAL KOMPONENT - STEM TAKILABİLEN (PROKSİMAL TİBİA REZEKSİYON PROTEZİN MODÜLÜ) CoCr/TİTANYUM KAPLAMASIZ | 8698454324272 | HBRS TÜMÖR DİZ REZEKSİYON SİSTEMİ FEMUR ALT UÇ KISMİ REZEKSİYON PROTEZİ ÖLÇÜ : 0 - SAĞ CoCrMo | 2667269000800 | HİPOKRAT TIBBİ MALZ. İMALAT VE PAZARLAMA A.Ş.
EK-3/F-3 | TR1230 | DİZ DİSTAL FEMORAL KOMPONENT - STEM TAKILABİLEN (PROKSİMAL TİBİA REZEKSİYON PROTEZİN MODÜLÜ) CoCr/TİTANYUM KAPLAMASIZ | 4048844046248 | MUTARS® Femoral Komponent Çimentosuz - Boy 3 Sağ | 2667269035620 | İMPLANTCAST SAĞLIK ÜRÜNLERİ PAZ VE SAN TİC LTD ŞTİ
EK-3/F-3 | TR1230 | DİZ DİSTAL FEMORAL KOMPONENT - STEM TAKILABİLEN (PROKSİMAL TİBİA REZEKSİYON PROTEZİN MODÜLÜ) CoCr/TİTANYUM KAPLAMASIZ | 4048844046255 | MUTARS® Femoral Komponent Çimentosuz - Boy 3 Sol | 2667269035620 | İMPLANTCAST SAĞLIK ÜRÜNLERİ PAZ VE SAN TİC LTD ŞTİ
EK-3/F-3 | TR1230 | DİZ DİSTAL FEMORAL KOMPONENT - STEM TAKILABİLEN (PROKSİMAL TİBİA REZEKSİYON PROTEZİN MODÜLÜ) CoCr/TİTANYUM KAPLAMASIZ | 4048844046262 | MUTARS® Femoral Komponent Çimentosuz - Boy 4 Sağ | 2667269035620 | İMPLANTCAST SAĞLIK ÜRÜNLERİ PAZ VE SAN TİC LTD ŞTİ
EK-3/F-3 | TR1230 | DİZ DİSTAL FEMORAL KOMPONENT - STEM TAKILABİLEN (PROKSİMAL TİBİA REZEKSİYON PROTEZİN MODÜLÜ) CoCr/TİTANYUM KAPLAMASIZ | 4048844046286 | MUTARS® Femoral Komponent Çimentosuz - Boy 5 Sağ | 2667269035620 | İMPLANTCAST SAĞLIK ÜRÜNLERİ PAZ VE SAN TİC LTD ŞTİ
EK-3/F-3 | TR1230 | DİZ DİSTAL FEMORAL KOMPONENT - STEM TAKILABİLEN (PROKSİMAL TİBİA REZEKSİYON PROTEZİN MODÜLÜ) CoCr/TİTANYUM KAPLAMASIZ | 4048844046279 | MUTARS® Femoral Komponent Çimentosuz - Boy 4 Sol | 2667269035620 | İMPLANTCAST SAĞLIK ÜRÜNLERİ PAZ VE SAN TİC LTD ŞTİ
EK-3/F-3 | TR1230 | DİZ DİSTAL FEMORAL KOMPONENT - STEM TAKILABİLEN (PROKSİMAL TİBİA REZEKSİYON PROTEZİN MODÜLÜ) CoCr/TİTANYUM KAPLAMASIZ | 4048844046293 | MUTARS® Femoral Komponent Çimentosuz - Boy 5 Sol | 2667269035620 | İMPLANTCAST SAĞLIK ÜRÜNLERİ PAZ VE SAN TİC LTD ŞTİ
EK-3/F-3 | TR1230 | DİZ DİSTAL FEMORAL KOMPONENT - STEM TAKILABİLEN (PROKSİMAL TİBİA REZEKSİYON PROTEZİN MODÜLÜ) CoCr/TİTANYUM KAPLAMASIZ | 4048226089191 | TIBIAL TABAN PLAKASI 'MC' CEM.POL-ENDO. KÜÇÜK | 2667269056207 | SAVE GRUP MEDİKAL ELEK TİC. LTD. ŞTİ
EK-3/F-3 | TR1230 | DİZ DİSTAL FEMORAL KOMPONENT - STEM TAKILABİLEN (PROKSİMAL TİBİA REZEKSİYON PROTEZİN MODÜLÜ) CoCr/TİTANYUM KAPLAMASIZ | 4048226089207 | TIBIAL TABAN PLAKASI 'MC' CEM.POL-ENDO. ORTA | 2667269056207 | SAVE GRUP MEDİKAL ELEK TİC. LTD. ŞTİ
EK-3/F-3 | TR1230 | DİZ DİSTAL FEMORAL KOMPONENT - STEM TAKILABİLEN (PROKSİMAL TİBİA REZEKSİYON PROTEZİN MODÜLÜ) CoCr/TİTANYUM KAPLAMASIZ | 4048226089221 | TIBIAL TABAN PLAKASI 'MC' CEM.POL-ENDO. BÜYÜK | 2667269056207 | SAVE GRUP MEDİKAL ELEK TİC. LTD. ŞTİ
EK-3/F-3 | TR1230 | DİZ DİSTAL FEMORAL KOMPONENT - STEM TAKILABİLEN (PROKSİMAL TİBİA REZEKSİYON PROTEZİN MODÜLÜ) CoCr/TİTANYUM KAPLAMASIZ | 4048226100520 | TIBIAL TABAN PLAKASI(YÜKSEK) 'MC' CEM. POL. - ENDO H:8MM KÜÇÜK | 2667269056207 | SAVE GRUP MEDİKAL ELEK TİC. LTD. ŞTİ
EK-3/F-3 | TR1230 | DİZ DİSTAL FEMORAL KOMPONENT - STEM TAKILABİLEN (PROKSİMAL TİBİA REZEKSİYON PROTEZİN MODÜLÜ) CoCr/TİTANYUM KAPLAMASIZ | 4048226100537 | TIBIAL TABAN PLAKASI(YÜKSEK) 'MC' CEM. POL. - ENDO H:10MM KÜÇÜK | 2667269056207 | SAVE GRUP MEDİKAL ELEK TİC. LTD. ŞTİ
EK-3/F-3 | TR1230 | DİZ DİSTAL FEMORAL KOMPONENT - STEM TAKILABİLEN (PROKSİMAL TİBİA REZEKSİYON PROTEZİN MODÜLÜ) CoCr/TİTANYUM KAPLAMASIZ | 4048226100544 | TIBIAL TABAN PLAKASI(YÜKSEK) 'MC' CEM. POL. - ENDO H:12MM KÜÇÜK | 2667269056207 | SAVE GRUP MEDİKAL ELEK TİC. LTD. ŞTİ
EK-3/F-3 | TR1230 | DİZ DİSTAL FEMORAL KOMPONENT - STEM TAKILABİLEN (PROKSİMAL TİBİA REZEKSİYON PROTEZİN MODÜLÜ) CoCr/TİTANYUM KAPLAMASIZ | 4048226104177 | TIBIAL TABAN PLAKASI(YÜKSEK) 'MC' CEM. POL. - ENDO H:16MM KÜÇÜK | 2667269056207 | SAVE GRUP MEDİKAL ELEK TİC. LTD. ŞTİ
EK-3/F-3 | TR1230 | DİZ DİSTAL FEMORAL KOMPONENT - STEM TAKILABİLEN (PROKSİMAL TİBİA REZEKSİYON PROTEZİN MODÜLÜ) CoCr/TİTANYUM KAPLAMASIZ | 4048226100551 | TIBIAL TABAN PLAKASI(YÜKSEK) 'MC' CEM. POL. - ENDO H:20MM KÜÇÜK | 2667269056207 | SAVE GRUP MEDİKAL ELEK TİC. LTD. ŞTİ
EK-3/F-3 | TR1230 | DİZ DİSTAL FEMORAL KOMPONENT - STEM TAKILABİLEN (PROKSİMAL TİBİA REZEKSİYON PROTEZİN MODÜLÜ) CoCr/TİTANYUM KAPLAMASIZ | 4048226100568 | TIBIAL TABAN PLAKASI(YÜKSEK) 'MC' CEM. POL. - ENDO H:8MM ORTA | 2667269056207 | SAVE GRUP MEDİKAL ELEK TİC. LTD. ŞTİ
EK-3/F-3 | TR1230 | DİZ DİSTAL FEMORAL KOMPONENT - STEM TAKILABİLEN (PROKSİMAL TİBİA REZEKSİYON PROTEZİN MODÜLÜ) CoCr/TİTANYUM KAPLAMASIZ | 4048226100575 | TIBIAL TABAN PLAKASI(YÜKSEK) 'MC' CEM. POL. - ENDO H:10MM ORTA | 2667269056207 | SAVE GRUP MEDİKAL ELEK TİC. LTD. ŞTİ
EK-3/F-3 | TR1230 | DİZ DİSTAL FEMORAL KOMPONENT - STEM TAKILABİLEN (PROKSİMAL TİBİA REZEKSİYON PROTEZİN MODÜLÜ) CoCr/TİTANYUM KAPLAMASIZ | 4048226100582 | TIBIAL TABAN PLAKASI(YÜKSEK) 'MC' CEM. POL. - ENDO H:12MM ORTA | 2667269056207 | SAVE GRUP MEDİKAL ELEK TİC. LTD. ŞTİ
EK-3/F-3 | TR1230 | DİZ DİSTAL FEMORAL KOMPONENT - STEM TAKILABİLEN (PROKSİMAL TİBİA REZEKSİYON PROTEZİN MODÜLÜ) CoCr/TİTANYUM KAPLAMASIZ | 4048226104184 | TIBIAL TABAN PLAKASI(YÜKSEK) 'MC' CEM. POL. - ENDO H:16MM ORTA | 2667269056207 | SAVE GRUP MEDİKAL ELEK TİC. LTD. ŞTİ
EK-3/F-3 | TR1230 | DİZ DİSTAL FEMORAL KOMPONENT - STEM TAKILABİLEN (PROKSİMAL TİBİA REZEKSİYON PROTEZİN MODÜLÜ) CoCr/TİTANYUM KAPLAMASIZ | 4048226100599 | TIBIAL TABAN PLAKASI(YÜKSEK) 'MC' CEM. POL. - ENDO H:20MM ORTA | 2667269056207 | SAVE GRUP MEDİKAL ELEK TİC. LTD. ŞTİ
EK-3/F-3 | TR1230 | DİZ DİSTAL FEMORAL KOMPONENT - STEM TAKILABİLEN (PROKSİMAL TİBİA REZEKSİYON PROTEZİN MODÜLÜ) CoCr/TİTANYUM KAPLAMASIZ | 4026575392285 | Endo-Model® Rotasyonel Diz Protezi SL, Femur Komponent, sol, büyük, 72,5mm | 2667269153807 | LİNK ORTHOPAEDİCS TIBBİ CİHAZLAR İTH.İHR.SAN VE TİC.LTD.ŞTİ.
EK-3/F-3 | TR1230 | DİZ DİSTAL FEMORAL KOMPONENT - STEM TAKILABİLEN (PROKSİMAL TİBİA REZEKSİYON PROTEZİN MODÜLÜ) CoCr/TİTANYUM KAPLAMASIZ | 4026575392261 | Endo-Model® Rotasyonel Diz Protezi SL, Femur Komponent, sol, orta, 69mm | 2667269153807 | LİNK ORTHOPAEDİCS TIBBİ CİHAZLAR İTH.İHR.SAN VE TİC.LTD.ŞTİ.
EK-3/F-3 | TR1230 | DİZ DİSTAL FEMORAL KOMPONENT - STEM TAKILABİLEN (PROKSİMAL TİBİA REZEKSİYON PROTEZİN MODÜLÜ) CoCr/TİTANYUM KAPLAMASIZ | 4026575392278 | Endo-Model® Rotasyonel Diz Protezi SL, Femur Komponent, sağ, büyük, 72,5mm | 2667269153807 | LİNK ORTHOPAEDİCS TIBBİ CİHAZLAR İTH.İHR.SAN VE TİC.LTD.ŞTİ.
EK-3/F-3 | TR1230 | DİZ DİSTAL FEMORAL KOMPONENT - STEM TAKILABİLEN (PROKSİMAL TİBİA REZEKSİYON PROTEZİN MODÜLÜ) CoCr/TİTANYUM KAPLAMASIZ | 4026575392254 | Endo-Model® Rotasyonel Diz Protezi SL, Femur Komponent, sağ, orta, 69mm | 2667269153807 | LİNK ORTHOPAEDİCS TIBBİ CİHAZLAR İTH.İHR.SAN VE TİC.LTD.ŞTİ.
EK-3/F-3 | TR1230 | DİZ DİSTAL FEMORAL KOMPONENT - STEM TAKILABİLEN (PROKSİMAL TİBİA REZEKSİYON PROTEZİN MODÜLÜ) CoCr/TİTANYUM KAPLAMASIZ | 4026575392230 | Endo-Model® Rotasyonel Diz Protezi SL, Femur Komponent, sağ, küçük ,63mm | 2667269153807 | LİNK ORTHOPAEDİCS TIBBİ CİHAZLAR İTH.İHR.SAN VE TİC.LTD.ŞTİ.
EK-3/F-3 | TR1230 | DİZ DİSTAL FEMORAL KOMPONENT - STEM TAKILABİLEN (PROKSİMAL TİBİA REZEKSİYON PROTEZİN MODÜLÜ) CoCr/TİTANYUM KAPLAMASIZ | 4026575392247 | Endo-Model® Rotasyonel Diz Protezi SL, Femur Komponent, sol, küçük, 63mm | 2667269153807 | LİNK ORTHOPAEDİCS TIBBİ CİHAZLAR İTH.İHR.SAN VE TİC.LTD.ŞTİ.
EK-3/F-3 | TR1250 | DİZ EKLEM BAĞLANTILARI ROTASYONLU (HER TÜRLÜ PARÇALARIYLA) CoCr/TİTANYUM/ UHMWPE KAPLAMASIZ/DİĞER TÜM KAPLAMALAR (ANTİBAKTERİYEL KAPLAMALAR HARİÇ) | 8698454131436 | HBRS TÜMÖR DİZ REZEKSİYON SİSTEMİ FEMUR KOMPLE REZEKSİYON PROTEZİ İÇİN BURÇ ÖLÇÜ : PEDİATRİK UHMW-PE | 2667269000800 | HİPOKRAT TIBBİ MALZ. İMALAT VE PAZARLAMA A.Ş.
EK-3/F-3 | TR1250 | DİZ EKLEM BAĞLANTILARI ROTASYONLU (HER TÜRLÜ PARÇALARIYLA) CoCr/TİTANYUM/ UHMWPE KAPLAMASIZ/DİĞER TÜM KAPLAMALAR (ANTİBAKTERİYEL KAPLAMALAR HARİÇ) | 8698454131443 | HBRS TÜMÖR DİZ REZEKSİYON SİSTEMİ FEMUR ALT UÇ KISMİ REZEKSİYON PROTEZİ İÇİN BURÇ ÖLÇÜ : PEDİATRİK UHMW-PE | 2667269000800 | HİPOKRAT TIBBİ MALZ. İMALAT VE PAZARLAMA A.Ş.
EK-3/F-3 | TR1250 | DİZ EKLEM BAĞLANTILARI ROTASYONLU (HER TÜRLÜ PARÇALARIYLA) CoCr/TİTANYUM/ UHMWPE KAPLAMASIZ/DİĞER TÜM KAPLAMALAR (ANTİBAKTERİYEL KAPLAMALAR HARİÇ) | 8698454131450 | HBRS TÜMÖR DİZ REZEKSİYON SİSTEMİ FEMUR ALT UÇ KOMPLE REZEKSİYON PROTEZİ İÇİN GÖBEK MİLİ 46mm CoCrMo | 2667269000800 | HİPOKRAT TIBBİ MALZ. İMALAT VE PAZARLAMA A.Ş.
EK-3/F-3 | TR1250 | DİZ EKLEM BAĞLANTILARI ROTASYONLU (HER TÜRLÜ PARÇALARIYLA) CoCr/TİTANYUM/ UHMWPE KAPLAMASIZ/DİĞER TÜM KAPLAMALAR (ANTİBAKTERİYEL KAPLAMALAR HARİÇ) | 8698454131467 | HBRS TÜMÖR DİZ REZEKSİYON SİSTEMİ FEMUR ALT UÇ KISMİ REZEKSİYON PROTEZİ İÇİN GÖBEK MİLİ 28mm CoCrMo | 2667269000800 | HİPOKRAT TIBBİ MALZ. İMALAT VE PAZARLAMA A.Ş.
EK-3/F-3 | TR1250 | DİZ EKLEM BAĞLANTILARI ROTASYONLU (HER TÜRLÜ PARÇALARIYLA) CoCr/TİTANYUM/ UHMWPE KAPLAMASIZ/DİĞER TÜM KAPLAMALAR (ANTİBAKTERİYEL KAPLAMALAR HARİÇ) | 8698454131689 | HBRS TÜMÖR DİZ REZEKSİYON SİSTEMİ MAFSAL ÖLÇÜ : PEDİATRİK KISA CoCrMo | 2667269000800 | HİPOKRAT TIBBİ MALZ. İMALAT VE PAZARLAMA A.Ş.
EK-3/F-3 | TR1250 | DİZ EKLEM BAĞLANTILARI ROTASYONLU (HER TÜRLÜ PARÇALARIYLA) CoCr/TİTANYUM/ UHMWPE KAPLAMASIZ/DİĞER TÜM KAPLAMALAR (ANTİBAKTERİYEL KAPLAMALAR HARİÇ) | 8698454131696 | HBRS TÜMÖR DİZ REZEKSİYON SİSTEMİ MAFSAL ÖLÇÜ : PEDİATRİK UZUN CoCrMo | 2667269000800 | HİPOKRAT TIBBİ MALZ. İMALAT VE PAZARLAMA A.Ş.
EK-3/F-3 | TR1250 | DİZ EKLEM BAĞLANTILARI ROTASYONLU (HER TÜRLÜ PARÇALARIYLA) CoCr/TİTANYUM/ UHMWPE KAPLAMASIZ/DİĞER TÜM KAPLAMALAR (ANTİBAKTERİYEL KAPLAMALAR HARİÇ) | 8698454200354 | HBRS TÜMÖR DİZ REZEKSİYON SİSTEMİ MAFSAL ÖLÇÜ : 1 KISA CoCrMo | 2667269000800 | HİPOKRAT TIBBİ MALZ. İMALAT VE PAZARLAMA A.Ş.
EK-3/F-3 | TR1250 | DİZ EKLEM BAĞLANTILARI ROTASYONLU (HER TÜRLÜ PARÇALARIYLA) CoCr/TİTANYUM/ UHMWPE KAPLAMASIZ/DİĞER TÜM KAPLAMALAR (ANTİBAKTERİYEL KAPLAMALAR HARİÇ) | 8698454200361 | HBRS TÜMÖR DİZ REZEKSİYON SİSTEMİ MAFSAL ÖLÇÜ : 1 UZUN CoCrMo | 2667269000800 | HİPOKRAT TIBBİ MALZ. İMALAT VE PAZARLAMA A.Ş.
EK-3/F-3 | TR1250 | DİZ EKLEM BAĞLANTILARI ROTASYONLU (HER TÜRLÜ PARÇALARIYLA) CoCr/TİTANYUM/ UHMWPE KAPLAMASIZ/DİĞER TÜM KAPLAMALAR (ANTİBAKTERİYEL KAPLAMALAR HARİÇ) | 8698454200057 | HBRS TÜMÖR DİZ REZEKSİYON SİSTEMİ FEMUR ALT UÇ KOMPLE REZEKSİYON PROTEZİ İÇİN GÖBEK MİLİ 58mm CoCrMo | 2667269000800 | HİPOKRAT TIBBİ MALZ. İMALAT VE PAZARLAMA A.Ş.
EK-3/F-3 | TR1250 | DİZ EKLEM BAĞLANTILARI ROTASYONLU (HER TÜRLÜ PARÇALARIYLA) CoCr/TİTANYUM/ UHMWPE KAPLAMASIZ/DİĞER TÜM KAPLAMALAR (ANTİBAKTERİYEL KAPLAMALAR HARİÇ) | 8698454200392 | HBRS TÜMÖR DİZ REZEKSİYON SİSTEMİ MAFSAL İÇİN TÜP UHMW-PE | 2667269000800 | HİPOKRAT TIBBİ MALZ. İMALAT VE PAZARLAMA A.Ş.
EK-3/F-3 | TR1250 | DİZ EKLEM BAĞLANTILARI ROTASYONLU (HER TÜRLÜ PARÇALARIYLA) CoCr/TİTANYUM/ UHMWPE KAPLAMASIZ/DİĞER TÜM KAPLAMALAR (ANTİBAKTERİYEL KAPLAMALAR HARİÇ) | 8698454200040 | HBRS TÜMÖR DİZ REZEKSİYON SİSTEMİ FEMUR KOMPLE REZEKSİYON PROTEZİ İÇİN BURÇ ÖLÇÜ : 1 UHMW-PE | 2667269000800 | HİPOKRAT TIBBİ MALZ. İMALAT VE PAZARLAMA A.Ş.
EK-3/F-3 | TR1250 | DİZ EKLEM BAĞLANTILARI ROTASYONLU (HER TÜRLÜ PARÇALARIYLA) CoCr/TİTANYUM/ UHMWPE KAPLAMASIZ/DİĞER TÜM KAPLAMALAR (ANTİBAKTERİYEL KAPLAMALAR HARİÇ) | 8698454200385 | HBRS TÜMÖR DİZ REZEKSİYON SİSTEMİ MAFSAL ÖLÇÜ : 2 UZUN CoCrMo | 2667269000800 | HİPOKRAT TIBBİ MALZ. İMALAT VE PAZARLAMA A.Ş.
EK-3/F-3 | TR1250 | DİZ EKLEM BAĞLANTILARI ROTASYONLU (HER TÜRLÜ PARÇALARIYLA) CoCr/TİTANYUM/ UHMWPE KAPLAMASIZ/DİĞER TÜM KAPLAMALAR (ANTİBAKTERİYEL KAPLAMALAR HARİÇ) | 8698454200187 | HBRS TÜMÖR DİZ REZEKSİYON SİSTEMİ FEMUR ALT UÇ KISMİ REZEKSİYON PROTEZİ İÇİN GÖBEK MİLİ 36.7mm CoCrMo | 2667269000800 | HİPOKRAT TIBBİ MALZ. İMALAT VE PAZARLAMA A.Ş.
EK-3/F-3 | TR1250 | DİZ EKLEM BAĞLANTILARI ROTASYONLU (HER TÜRLÜ PARÇALARIYLA) CoCr/TİTANYUM/ UHMWPE KAPLAMASIZ/DİĞER TÜM KAPLAMALAR (ANTİBAKTERİYEL KAPLAMALAR HARİÇ) | 8698454200378 | HBRS TÜMÖR DİZ REZEKSİYON SİSTEMİ MAFSAL ÖLÇÜ : 2 KISA CoCrMo | 2667269000800 | HİPOKRAT TIBBİ MALZ. İMALAT VE PAZARLAMA A.Ş.
EK-3/F-3 | TR1250 | DİZ EKLEM BAĞLANTILARI ROTASYONLU (HER TÜRLÜ PARÇALARIYLA) CoCr/TİTANYUM/ UHMWPE KAPLAMASIZ/DİĞER TÜM KAPLAMALAR (ANTİBAKTERİYEL KAPLAMALAR HARİÇ) | 8698454200156 | HBRS TÜMÖR DİZ REZEKSİYON SİSTEMİ FEMUR ALT UÇ KISMİ REZEKSİYON PROTEZİ İÇİN BURÇ ÖLÇÜ : 1 UHMW-PE | 2667269000800 | HİPOKRAT TIBBİ MALZ. İMALAT VE PAZARLAMA A.Ş.
EK-3/F-3 | TR1250 | DİZ EKLEM BAĞLANTILARI ROTASYONLU (HER TÜRLÜ PARÇALARIYLA) CoCr/TİTANYUM/ UHMWPE KAPLAMASIZ/DİĞER TÜM KAPLAMALAR (ANTİBAKTERİYEL KAPLAMALAR HARİÇ) | 8698454200170 | HBRS TÜMÖR DİZ REZEKSİYON SİSTEMİ FEMUR ALT UÇ KISMİ REZEKSİYON PROTEZİ İÇİN GÖBEK MİLİ 32.7mm CoCrMo | 2667269000800 | HİPOKRAT TIBBİ MALZ. İMALAT VE PAZARLAMA A.Ş.
EK-3/F-3 | TR1250 | DİZ EKLEM BAĞLANTILARI ROTASYONLU (HER TÜRLÜ PARÇALARIYLA) CoCr/TİTANYUM/ UHMWPE KAPLAMASIZ/DİĞER TÜM KAPLAMALAR (ANTİBAKTERİYEL KAPLAMALAR HARİÇ) | 8698454324432 | HBRS TÜMÖR DİZ REZEKSİYON SİSTEMİ FEMUR KOMPLE REZEKSİYON PROTEZİ İÇİN BURÇ ÖLÇÜ : 0 UHMW-PE | 2667269000800 | HİPOKRAT TIBBİ MALZ. İMALAT VE PAZARLAMA A.Ş.
EK-3/F-3 | TR1250 | DİZ EKLEM BAĞLANTILARI ROTASYONLU (HER TÜRLÜ PARÇALARIYLA) CoCr/TİTANYUM/ UHMWPE KAPLAMASIZ/DİĞER TÜM KAPLAMALAR (ANTİBAKTERİYEL KAPLAMALAR HARİÇ) | 8698454324487 | HBRS TÜMÖR DİZ REZEKSİYON SİSTEMİ MAFSAL ÖLÇÜ : 0 KISA CoCrMo | 2667269000800 | HİPOKRAT TIBBİ MALZ. İMALAT VE PAZARLAMA A.Ş.
EK-3/F-3 | TR1250 | DİZ EKLEM BAĞLANTILARI ROTASYONLU (HER TÜRLÜ PARÇALARIYLA) CoCr/TİTANYUM/ UHMWPE KAPLAMASIZ/DİĞER TÜM KAPLAMALAR (ANTİBAKTERİYEL KAPLAMALAR HARİÇ) | 8698454324500 | HBRS TÜMÖR DİZ REZEKSİYON SİSTEMİ MAFSAL İÇİN TÜP PEDİATRİK UHMW-PE | 2667269000800 | HİPOKRAT TIBBİ MALZ. İMALAT VE PAZARLAMA A.Ş.
EK-3/F-3 | TR1250 | DİZ EKLEM BAĞLANTILARI ROTASYONLU (HER TÜRLÜ PARÇALARIYLA) CoCr/TİTANYUM/ UHMWPE KAPLAMASIZ/DİĞER TÜM KAPLAMALAR (ANTİBAKTERİYEL KAPLAMALAR HARİÇ) | 8698454324470 | HBRS TÜMÖR DİZ REZEKSİYON SİSTEMİ GÖBEK MİLİ İÇİN SABİTLEME VİDASI UHMW-PE | 2667269000800 | HİPOKRAT TIBBİ MALZ. İMALAT VE PAZARLAMA A.Ş.
EK-3/F-3 | TR1250 | DİZ EKLEM BAĞLANTILARI ROTASYONLU (HER TÜRLÜ PARÇALARIYLA) CoCr/TİTANYUM/ UHMWPE KAPLAMASIZ/DİĞER TÜM KAPLAMALAR (ANTİBAKTERİYEL KAPLAMALAR HARİÇ) | 8698454324456 | HBRS TÜMÖR DİZ REZEKSİYON SİSTEMİ FEMUR ALT UÇ KOMPLE REZEKSİYON PROTEZİ İÇİN GÖBEK MİLİ 52mm CoCrMo | 2667269000800 | HİPOKRAT TIBBİ MALZ. İMALAT VE PAZARLAMA A.Ş.
EK-3/F-3 | TR1250 | DİZ EKLEM BAĞLANTILARI ROTASYONLU (HER TÜRLÜ PARÇALARIYLA) CoCr/TİTANYUM/ UHMWPE KAPLAMASIZ/DİĞER TÜM KAPLAMALAR (ANTİBAKTERİYEL KAPLAMALAR HARİÇ) | 8698454324463 | HBRS TÜMÖR DİZ REZEKSİYON SİSTEMİ FEMUR ALT UÇ KISMİ REZEKSİYON PROTEZİ İÇİN GÖBEK MİLİ 30mm CoCrMo | 2667269000800 | HİPOKRAT TIBBİ MALZ. İMALAT VE PAZARLAMA A.Ş.
EK-3/F-3 | TR1250 | DİZ EKLEM BAĞLANTILARI ROTASYONLU (HER TÜRLÜ PARÇALARIYLA) CoCr/TİTANYUM/ UHMWPE KAPLAMASIZ/DİĞER TÜM KAPLAMALAR (ANTİBAKTERİYEL KAPLAMALAR HARİÇ) | 8698454324494 | HBRS TÜMÖR DİZ REZEKSİYON SİSTEMİ MAFSAL ÖLÇÜ : 0 UZUN CoCrMo | 2667269000800 | HİPOKRAT TIBBİ MALZ. İMALAT VE PAZARLAMA A.Ş.
EK-3/F-3 | TR1250 | DİZ EKLEM BAĞLANTILARI ROTASYONLU (HER TÜRLÜ PARÇALARIYLA) CoCr/TİTANYUM/ UHMWPE KAPLAMASIZ/DİĞER TÜM KAPLAMALAR (ANTİBAKTERİYEL KAPLAMALAR HARİÇ) | 8698454324449 | HBRS TÜMÖR DİZ REZEKSİYON SİSTEMİ FEMUR ALT UÇ KISMİ REZEKSİYON PROTEZİ İÇİN BURÇ ÖLÇÜ : 0 UHMW-PE | 2667269000800 | HİPOKRAT TIBBİ MALZ. İMALAT VE PAZARLAMA A.Ş.
EK-3/F-3 | TR1250 | DİZ EKLEM BAĞLANTILARI ROTASYONLU (HER TÜRLÜ PARÇALARIYLA) CoCr/TİTANYUM/ UHMWPE KAPLAMASIZ/DİĞER TÜM KAPLAMALAR (ANTİBAKTERİYEL KAPLAMALAR HARİÇ) | 8698454324517 | HBRS TÜMÖR DİZ REZEKSİYON SİSTEMİ MAFSAL İÇİN TIKAÇ | 2667269000800 | HİPOKRAT TIBBİ MALZ. İMALAT VE PAZARLAMA A.Ş.
EK-3/F-3 | TR1250 | DİZ EKLEM BAĞLANTILARI ROTASYONLU (HER TÜRLÜ PARÇALARIYLA) CoCr/TİTANYUM/ UHMWPE KAPLAMASIZ/DİĞER TÜM KAPLAMALAR (ANTİBAKTERİYEL KAPLAMALAR HARİÇ) | 8698918379565 | PENTA-MERS DİSTAL FEMUR GÖVDE AKS MİLİ / Ti | 2667269001021 | TIPSAN TIBBİ ALETLER SAN.VE TİC.A.Ş.
EK-3/F-3 | TR1250 | DİZ EKLEM BAĞLANTILARI ROTASYONLU (HER TÜRLÜ PARÇALARIYLA) CoCr/TİTANYUM/ UHMWPE KAPLAMASIZ/DİĞER TÜM KAPLAMALAR (ANTİBAKTERİYEL KAPLAMALAR HARİÇ) | 8680122118481 | PENTA-MERS FEMORAL KOMPONENT BUMPER(TAMPON) INSERT 5° HIPEREKSTANSIYONLU / PE-UHMW - No:0-1 | 2667269001021 | TIPSAN TIBBİ ALETLER SAN.VE TİC.A.Ş.
EK-3/F-3 | TR1250 | DİZ EKLEM BAĞLANTILARI ROTASYONLU (HER TÜRLÜ PARÇALARIYLA) CoCr/TİTANYUM/ UHMWPE KAPLAMASIZ/DİĞER TÜM KAPLAMALAR (ANTİBAKTERİYEL KAPLAMALAR HARİÇ) | 8680122118474 | PENTA-MERS FEMORAL KOMPONENT BUMPER(TAMPON) INSERT STANDART / PE-UHMW - No:0-1 | 2667269001021 | TIPSAN TIBBİ ALETLER SAN.VE TİC.A.Ş.
EK-3/F-3 | TR1250 | DİZ EKLEM BAĞLANTILARI ROTASYONLU (HER TÜRLÜ PARÇALARIYLA) CoCr/TİTANYUM/ UHMWPE KAPLAMASIZ/DİĞER TÜM KAPLAMALAR (ANTİBAKTERİYEL KAPLAMALAR HARİÇ) | 8680122118450 | PENTA-MERS FEMORAL KOMPONENT BUMPER(TAMPON) INSERT STANDART / PE-UHMW - No:2-3 | 2667269001021 | TIPSAN TIBBİ ALETLER SAN.VE TİC.A.Ş.
EK-3/F-3 | TR1250 | DİZ EKLEM BAĞLANTILARI ROTASYONLU (HER TÜRLÜ PARÇALARIYLA) CoCr/TİTANYUM/ UHMWPE KAPLAMASIZ/DİĞER TÜM KAPLAMALAR (ANTİBAKTERİYEL KAPLAMALAR HARİÇ) | 8680122118467 | PENTA-MERS FEMORAL KOMPONENT BUMPER(TAMPON) INSERT 5° HIPEREKSTANSIYONLU / PE-UHMW - No:2-3 | 2667269001021 | TIPSAN TIBBİ ALETLER SAN.VE TİC.A.Ş.
EK-3/F-3 | TR1250 | DİZ EKLEM BAĞLANTILARI ROTASYONLU (HER TÜRLÜ PARÇALARIYLA) CoCr/TİTANYUM/ UHMWPE KAPLAMASIZ/DİĞER TÜM KAPLAMALAR (ANTİBAKTERİYEL KAPLAMALAR HARİÇ) | 8680122112731 | PENTA-MERS FEMORAL KOMPONENT FEMORAL MERKEZLEME BURCU / PE-UHMW | 2667269001021 | TIPSAN TIBBİ ALETLER SAN.VE TİC.A.Ş.
EK-3/F-3 | TR1250 | DİZ EKLEM BAĞLANTILARI ROTASYONLU (HER TÜRLÜ PARÇALARIYLA) CoCr/TİTANYUM/ UHMWPE KAPLAMASIZ/DİĞER TÜM KAPLAMALAR (ANTİBAKTERİYEL KAPLAMALAR HARİÇ) | 8698918371774 | PENTA-MERS DİSTAL FEMUR GÖVDE BUMPER (TAMPON) INSERT 5° HIPEREKSTANSIYONLU / PE-UHMW | 2667269001021 | TIPSAN TIBBİ ALETLER SAN.VE TİC.A.Ş.
EK-3/F-3 | TR1250 | DİZ EKLEM BAĞLANTILARI ROTASYONLU (HER TÜRLÜ PARÇALARIYLA) CoCr/TİTANYUM/ UHMWPE KAPLAMASIZ/DİĞER TÜM KAPLAMALAR (ANTİBAKTERİYEL KAPLAMALAR HARİÇ) | 8698918371828 | PENTA-MERS TIBIAL MERKEZLEME BURCU / PE-UHMW | 2667269001021 | TIPSAN TIBBİ ALETLER SAN.VE TİC.A.Ş.
EK-3/F-3 | TR1250 | DİZ EKLEM BAĞLANTILARI ROTASYONLU (HER TÜRLÜ PARÇALARIYLA) CoCr/TİTANYUM/ UHMWPE KAPLAMASIZ/DİĞER TÜM KAPLAMALAR (ANTİBAKTERİYEL KAPLAMALAR HARİÇ) | 8698918371804 | PENTA-MERS FEMORAL BUSHING (MERKEZLEME BURCU) / PE-UHMW | 2667269001021 | TIPSAN TIBBİ ALETLER SAN.VE TİC.A.Ş.
EK-3/F-3 | TR1250 | DİZ EKLEM BAĞLANTILARI ROTASYONLU (HER TÜRLÜ PARÇALARIYLA) CoCr/TİTANYUM/ UHMWPE KAPLAMASIZ/DİĞER TÜM KAPLAMALAR (ANTİBAKTERİYEL KAPLAMALAR HARİÇ) | 8698918371767 | PENTA-MERS DİSTAL FEMUR GÖVDE BUMPER (TAMPON) İNSERT STANDART / PE-UHMW | 2667269001021 | TIPSAN TIBBİ ALETLER SAN.VE TİC.A.Ş.
EK-3/F-3 | TR1250 | DİZ EKLEM BAĞLANTILARI ROTASYONLU (HER TÜRLÜ PARÇALARIYLA) CoCr/TİTANYUM/ UHMWPE KAPLAMASIZ/DİĞER TÜM KAPLAMALAR (ANTİBAKTERİYEL KAPLAMALAR HARİÇ) | 8698918371781 | PENTA-MERS FEMORAL KOMPONENT AKS MİLİ / Ti | 2667269001021 | TIPSAN TIBBİ ALETLER SAN.VE TİC.A.Ş.
EK-3/F-3 | TR1250 | DİZ EKLEM BAĞLANTILARI ROTASYONLU (HER TÜRLÜ PARÇALARIYLA) CoCr/TİTANYUM/ UHMWPE KAPLAMASIZ/DİĞER TÜM KAPLAMALAR (ANTİBAKTERİYEL KAPLAMALAR HARİÇ) | 8680122151037 | PENTA-MERS DİSTAL FEMUR GÖVDE AKS MİLİ - PEDİATRİK / Ti | 2667269001021 | TIPSAN TIBBİ ALETLER SAN.VE TİC.A.Ş.
EK-3/F-3 | TR1250 | DİZ EKLEM BAĞLANTILARI ROTASYONLU (HER TÜRLÜ PARÇALARIYLA) CoCr/TİTANYUM/ UHMWPE KAPLAMASIZ/DİĞER TÜM KAPLAMALAR (ANTİBAKTERİYEL KAPLAMALAR HARİÇ) | +H4411987150001D | S-ROM NOILES ROTASYONLU EKSTRA EKSTRA KÜÇÜK MENTEŞE BARI / LPS MENTEŞE BARI EKSTRA EKSTRA KÜÇÜK | 2667269031864 | Johnson and Johnson Medikal San. ve Tic. Ltd. Şti.
EK-3/F-3 | TR1250 | DİZ EKLEM BAĞLANTILARI ROTASYONLU (HER TÜRLÜ PARÇALARIYLA) CoCr/TİTANYUM/ UHMWPE KAPLAMASIZ/DİĞER TÜM KAPLAMALAR (ANTİBAKTERİYEL KAPLAMALAR HARİÇ) | +H4411987170001F | LPS DİSTAL FEMUR EKSTRA EKSTRA KÜÇÜK POLİETLEN TAMPON REPLASMANI | 2667269031864 | Johnson and Johnson Medikal San. ve Tic. Ltd. Şti.
EK-3/F-3 | TR1250 | DİZ EKLEM BAĞLANTILARI ROTASYONLU (HER TÜRLÜ PARÇALARIYLA) CoCr/TİTANYUM/ UHMWPE KAPLAMASIZ/DİĞER TÜM KAPLAMALAR (ANTİBAKTERİYEL KAPLAMALAR HARİÇ) | +H2051987170001D | LPS DİSTAL FEMUR EKSTRA EKSTRA KÜÇÜK POLİETLEN TAMPON REPLASMANI | 2667269031864 | Johnson and Johnson Medikal San. ve Tic. Ltd. Şti.
EK-3/F-3 | TR1250 | DİZ EKLEM BAĞLANTILARI ROTASYONLU (HER TÜRLÜ PARÇALARIYLA) CoCr/TİTANYUM/ UHMWPE KAPLAMASIZ/DİĞER TÜM KAPLAMALAR (ANTİBAKTERİYEL KAPLAMALAR HARİÇ) | 10603295078975 | LPS DİSTAL FEMUR EKSTRA EKSTRA KÜÇÜK POLİETLEN TAMPON REPLASMANI | 2667269031864 | Johnson and Johnson Medikal San. ve Tic. Ltd. Şti.
EK-3/F-3 | TR1250 | DİZ EKLEM BAĞLANTILARI ROTASYONLU (HER TÜRLÜ PARÇALARIYLA) CoCr/TİTANYUM/ UHMWPE KAPLAMASIZ/DİĞER TÜM KAPLAMALAR (ANTİBAKTERİYEL KAPLAMALAR HARİÇ) | +H2051987150001B | S-ROM NOILES ROTASYONLU EKSTRA EKSTRA KÜÇÜK MENTEŞE BARI / LPS MENTEŞE BARI EKSTRA EKSTRA KÜÇÜK | 2667269031864 | Johnson and Johnson Medikal San. ve Tic. Ltd. Şti.
EK-3/F-3 | TR1250 | DİZ EKLEM BAĞLANTILARI ROTASYONLU (HER TÜRLÜ PARÇALARIYLA) CoCr/TİTANYUM/ UHMWPE KAPLAMASIZ/DİĞER TÜM KAPLAMALAR (ANTİBAKTERİYEL KAPLAMALAR HARİÇ) | 10603295078722 | S-ROM NOILES ROTASYONLU EKSTRA EKSTRA KÜÇÜK MENTEŞE BARI / LPS MENTEŞE BARI EKSTRA EKSTRA KÜÇÜK | 2667269031864 | Johnson and Johnson Medikal San. ve Tic. Ltd. Şti.
EK-3/F-3 | TR1250 | DİZ EKLEM BAĞLANTILARI ROTASYONLU (HER TÜRLÜ PARÇALARIYLA) CoCr/TİTANYUM/ UHMWPE KAPLAMASIZ/DİĞER TÜM KAPLAMALAR (ANTİBAKTERİYEL KAPLAMALAR HARİÇ) | 8428898824577 | OSS(TM) BAĞLANTI PARÇASI | 2667269051558 | BİOMET MEDİKALÜRÜNLER DAĞITIM
EK-3/F-3 | TR1250 | DİZ EKLEM BAĞLANTILARI ROTASYONLU (HER TÜRLÜ PARÇALARIYLA) CoCr/TİTANYUM/ UHMWPE KAPLAMASIZ/DİĞER TÜM KAPLAMALAR (ANTİBAKTERİYEL KAPLAMALAR HARİÇ) | 5019279057528 | OSS AKS | 2667269051558 | BİOMET MEDİKALÜRÜNLER DAĞITIM
EK-3/F-3 | TR1250 | DİZ EKLEM BAĞLANTILARI ROTASYONLU (HER TÜRLÜ PARÇALARIYLA) CoCr/TİTANYUM/ UHMWPE KAPLAMASIZ/DİĞER TÜM KAPLAMALAR (ANTİBAKTERİYEL KAPLAMALAR HARİÇ) | 8428898717138 | OSS AKS | 2667269051558 | BİOMET MEDİKALÜRÜNLER DAĞITIM
EK-3/F-3 | TR1250 | DİZ EKLEM BAĞLANTILARI ROTASYONLU (HER TÜRLÜ PARÇALARIYLA) CoCr/TİTANYUM/ UHMWPE KAPLAMASIZ/DİĞER TÜM KAPLAMALAR (ANTİBAKTERİYEL KAPLAMALAR HARİÇ) | 3599870073742 | OSS AKS | 2667269051558 | BİOMET MEDİKALÜRÜNLER DAĞITIM
EK-3/F-3 | TR1250 | DİZ EKLEM BAĞLANTILARI ROTASYONLU (HER TÜRLÜ PARÇALARIYLA) CoCr/TİTANYUM/ UHMWPE KAPLAMASIZ/DİĞER TÜM KAPLAMALAR (ANTİBAKTERİYEL KAPLAMALAR HARİÇ) | 0880304002487 | OSS AKS | 2667269051558 | BİOMET MEDİKALÜRÜNLER DAĞITIM
EK-3/F-3 | TR1250 | DİZ EKLEM BAĞLANTILARI ROTASYONLU (HER TÜRLÜ PARÇALARIYLA) CoCr/TİTANYUM/ UHMWPE KAPLAMASIZ/DİĞER TÜM KAPLAMALAR (ANTİBAKTERİYEL KAPLAMALAR HARİÇ) | 0880304240094 | OSS(TM) BAĞLANTI PARÇASI | 2667269051558 | BİOMET MEDİKALÜRÜNLER DAĞITIM
EK-3/F-3 | TR1250 | DİZ EKLEM BAĞLANTILARI ROTASYONLU (HER TÜRLÜ PARÇALARIYLA) CoCr/TİTANYUM/ UHMWPE KAPLAMASIZ/DİĞER TÜM KAPLAMALAR (ANTİBAKTERİYEL KAPLAMALAR HARİÇ) | 3599870082355 | OSS(TM) BAĞLANTI PARÇASI | 2667269051558 | BİOMET MEDİKALÜRÜNLER DAĞITIM
EK-3/F-3 | TR1250 | DİZ EKLEM BAĞLANTILARI ROTASYONLU (HER TÜRLÜ PARÇALARIYLA) CoCr/TİTANYUM/ UHMWPE KAPLAMASIZ/DİĞER TÜM KAPLAMALAR (ANTİBAKTERİYEL KAPLAMALAR HARİÇ) | +E0256483125016 | HMRS MODÜLER REZEKSİYON SİSTEMİ FEM BURCU | 2667269052070 | ORNEO ÖZEL SAĞLIK HİZMETLERİ MED.TİC.A.Ş
EK-3/F-3 | TR1250 | DİZ EKLEM BAĞLANTILARI ROTASYONLU (HER TÜRLÜ PARÇALARIYLA) CoCr/TİTANYUM/ UHMWPE KAPLAMASIZ/DİĞER TÜM KAPLAMALAR (ANTİBAKTERİYEL KAPLAMALAR HARİÇ) | +E0256483135017 | HMRS MODÜLER REZEKSİYON SİSTEMİ DÖNEN MENTEŞELİ AKS | 2667269052070 | ORNEO ÖZEL SAĞLIK HİZMETLERİ MED.TİC.A.Ş
EK-3/F-3 | TR1250 | DİZ EKLEM BAĞLANTILARI ROTASYONLU (HER TÜRLÜ PARÇALARIYLA) CoCr/TİTANYUM/ UHMWPE KAPLAMASIZ/DİĞER TÜM KAPLAMALAR (ANTİBAKTERİYEL KAPLAMALAR HARİÇ) | +E0256483215005 | HMRS MODÜLER REZEKSİYON SİSTEMİ DÖNEN MENTEŞELİ TAMPON, 0 DERECE | 2667269052070 | ORNEO ÖZEL SAĞLIK HİZMETLERİ MED.TİC.A.Ş
EK-3/F-3 | TR1250 | DİZ EKLEM BAĞLANTILARI ROTASYONLU (HER TÜRLÜ PARÇALARIYLA) CoCr/TİTANYUM/ UHMWPE KAPLAMASIZ/DİĞER TÜM KAPLAMALAR (ANTİBAKTERİYEL KAPLAMALAR HARİÇ) | +E0256483215308 | HMRS MODÜLER REZEKSİYON SİSTEMİ DÖNEN MENTEŞELİ TAMPON | 2667269052070 | ORNEO ÖZEL SAĞLIK HİZMETLERİ MED.TİC.A.Ş
EK-3/F-3 | TR1250 | DİZ EKLEM BAĞLANTILARI ROTASYONLU (HER TÜRLÜ PARÇALARIYLA) CoCr/TİTANYUM/ UHMWPE KAPLAMASIZ/DİĞER TÜM KAPLAMALAR (ANTİBAKTERİYEL KAPLAMALAR HARİÇ) | +E0256483215319 | HMRS MODÜLER REZEKSİYON SİSTEMİ DÖNEN MENTEŞELİ TAMPON | 2667269052070 | ORNEO ÖZEL SAĞLIK HİZMETLERİ MED.TİC.A.Ş
EK-3/F-3 | TR1250 | DİZ EKLEM BAĞLANTILARI ROTASYONLU (HER TÜRLÜ PARÇALARIYLA) CoCr/TİTANYUM/ UHMWPE KAPLAMASIZ/DİĞER TÜM KAPLAMALAR (ANTİBAKTERİYEL KAPLAMALAR HARİÇ) | +E025648321550A | HMRS MODÜLER REZEKSİYON SİSTEMİ DÖNEN MENTEŞELİ TAMPON, 5 DERECE | 2667269052070 | ORNEO ÖZEL SAĞLIK HİZMETLERİ MED.TİC.A.Ş
EK-3/F-3 | TR1250 | DİZ EKLEM BAĞLANTILARI ROTASYONLU (HER TÜRLÜ PARÇALARIYLA) CoCr/TİTANYUM/ UHMWPE KAPLAMASIZ/DİĞER TÜM KAPLAMALAR (ANTİBAKTERİYEL KAPLAMALAR HARİÇ) | +E025648121000+ | MRH Tibial Döner Bileşen, Modüler Döner Menteşe Diz | 2667269052070 | ORNEO ÖZEL SAĞLIK HİZMETLERİ MED.TİC.A.Ş
EK-3/F-3 | TR1250 | DİZ EKLEM BAĞLANTILARI ROTASYONLU (HER TÜRLÜ PARÇALARIYLA) CoCr/TİTANYUM/ UHMWPE KAPLAMASIZ/DİĞER TÜM KAPLAMALAR (ANTİBAKTERİYEL KAPLAMALAR HARİÇ) | +E025648121100% | MRH Diz Femoral Burç, Modüler Döner Menteşe Diz | 2667269052070 | ORNEO ÖZEL SAĞLIK HİZMETLERİ MED.TİC.A.Ş
EK-3/F-3 | TR1250 | DİZ EKLEM BAĞLANTILARI ROTASYONLU (HER TÜRLÜ PARÇALARIYLA) CoCr/TİTANYUM/ UHMWPE KAPLAMASIZ/DİĞER TÜM KAPLAMALAR (ANTİBAKTERİYEL KAPLAMALAR HARİÇ) | +E0256481213001 | MRH Diz Tampon İnsert, Modüler Döner Menteşe Diz, Derece: 0° | 2667269052070 | ORNEO ÖZEL SAĞLIK HİZMETLERİ MED.TİC.A.Ş
EK-3/F-3 | TR1250 | DİZ EKLEM BAĞLANTILARI ROTASYONLU (HER TÜRLÜ PARÇALARIYLA) CoCr/TİTANYUM/ UHMWPE KAPLAMASIZ/DİĞER TÜM KAPLAMALAR (ANTİBAKTERİYEL KAPLAMALAR HARİÇ) | +E0256481214002 | MRH Diz Tibial Manşon, Modüler Döner Menteşe Diz | 2667269052070 | ORNEO ÖZEL SAĞLIK HİZMETLERİ MED.TİC.A.Ş
EK-3/F-3 | TR1250 | DİZ EKLEM BAĞLANTILARI ROTASYONLU (HER TÜRLÜ PARÇALARIYLA) CoCr/TİTANYUM/ UHMWPE KAPLAMASIZ/DİĞER TÜM KAPLAMALAR (ANTİBAKTERİYEL KAPLAMALAR HARİÇ) | +E0256481213304 | MRH Diz Tampon İnsert, Modüler Döner Menteşe Diz, Derece: 3° | 2667269052070 | ORNEO ÖZEL SAĞLIK HİZMETLERİ MED.TİC.A.Ş
EK-3/F-3 | TR1250 | DİZ EKLEM BAĞLANTILARI ROTASYONLU (HER TÜRLÜ PARÇALARIYLA) CoCr/TİTANYUM/ UHMWPE KAPLAMASIZ/DİĞER TÜM KAPLAMALAR (ANTİBAKTERİYEL KAPLAMALAR HARİÇ) | +E0256482335018 | KINEMAX + DÖNEN MENTEŞELİ DİZ SİSTEMİ TİBİAL MANŞON Boy: Orta | 2667269052070 | ORNEO ÖZEL SAĞLIK HİZMETLERİ MED.TİC.A.Ş
EK-3/F-3 | TR1250 | DİZ EKLEM BAĞLANTILARI ROTASYONLU (HER TÜRLÜ PARÇALARIYLA) CoCr/TİTANYUM/ UHMWPE KAPLAMASIZ/DİĞER TÜM KAPLAMALAR (ANTİBAKTERİYEL KAPLAMALAR HARİÇ) | +E0256495210508 | GMRS® Küçük Distal Femur için Burç | 2667269052070 | ORNEO ÖZEL SAĞLIK HİZMETLERİ MED.TİC.A.Ş
EK-3/F-3 | TR1250 | DİZ EKLEM BAĞLANTILARI ROTASYONLU (HER TÜRLÜ PARÇALARIYLA) CoCr/TİTANYUM/ UHMWPE KAPLAMASIZ/DİĞER TÜM KAPLAMALAR (ANTİBAKTERİYEL KAPLAMALAR HARİÇ) | +E0256495211509 | GMRS® Küçük Distal Femur için Aks | 2667269052070 | ORNEO ÖZEL SAĞLIK HİZMETLERİ MED.TİC.A.Ş
EK-3/F-3 | TR1250 | DİZ EKLEM BAĞLANTILARI ROTASYONLU (HER TÜRLÜ PARÇALARIYLA) CoCr/TİTANYUM/ UHMWPE KAPLAMASIZ/DİĞER TÜM KAPLAMALAR (ANTİBAKTERİYEL KAPLAMALAR HARİÇ) | +E025649536010A | GMRS® Tibial Döner Bileşen, Küçük | 2667269052070 | ORNEO ÖZEL SAĞLIK HİZMETLERİ MED.TİC.A.Ş
EK-3/F-3 | TR1250 | DİZ EKLEM BAĞLANTILARI ROTASYONLU (HER TÜRLÜ PARÇALARIYLA) CoCr/TİTANYUM/ UHMWPE KAPLAMASIZ/DİĞER TÜM KAPLAMALAR (ANTİBAKTERİYEL KAPLAMALAR HARİÇ) | +E025648121010% | MRH Tibial Döner Bileşen, Modüler Döner Menteşe Diz, Boy: Büyük-X-Büyük | 2667269052070 | ORNEO ÖZEL SAĞLIK HİZMETLERİ MED.TİC.A.Ş
EK-3/F-3 | TR1250 | DİZ EKLEM BAĞLANTILARI ROTASYONLU (HER TÜRLÜ PARÇALARIYLA) CoCr/TİTANYUM/ UHMWPE KAPLAMASIZ/DİĞER TÜM KAPLAMALAR (ANTİBAKTERİYEL KAPLAMALAR HARİÇ) | 5060296231606 | Tibial Komponent Takım, Rotasyonel Menteşeli, tamponlu, küçük | 2667269059851 | PLATO MEDİKAL SİSTEMLER SAN. VE TİC. LTD ŞTİ.
EK-3/F-3 | TR1250 | DİZ EKLEM BAĞLANTILARI ROTASYONLU (HER TÜRLÜ PARÇALARIYLA) CoCr/TİTANYUM/ UHMWPE KAPLAMASIZ/DİĞER TÜM KAPLAMALAR (ANTİBAKTERİYEL KAPLAMALAR HARİÇ) | 5060296231613 | Tibial Komponent Takım, Rotasyonel Menteşeli, tamponlu, standart | 2667269059851 | PLATO MEDİKAL SİSTEMLER SAN. VE TİC. LTD ŞTİ.
EK-3/F-3 | TR1250 | DİZ EKLEM BAĞLANTILARI ROTASYONLU (HER TÜRLÜ PARÇALARIYLA) CoCr/TİTANYUM/ UHMWPE KAPLAMASIZ/DİĞER TÜM KAPLAMALAR (ANTİBAKTERİYEL KAPLAMALAR HARİÇ) | +H124005850012951F | Zimmer Segmental Sistem, Polietilen İnsert, Boy B | 2667269081812 | Zimmer Tıbbi Cihazlar Sanayi ve Ticaret Anonim Şirketi
EK-3/F-3 | TR1250 | DİZ EKLEM BAĞLANTILARI ROTASYONLU (HER TÜRLÜ PARÇALARIYLA) CoCr/TİTANYUM/ UHMWPE KAPLAMASIZ/DİĞER TÜM KAPLAMALAR (ANTİBAKTERİYEL KAPLAMALAR HARİÇ) | +H124005850013951G | Zimmer Segmental Sistem, Polietilen İnsert, Boy C | 2667269081812 | Zimmer Tıbbi Cihazlar Sanayi ve Ticaret Anonim Şirketi
EK-3/F-3 | TR1250 | DİZ EKLEM BAĞLANTILARI ROTASYONLU (HER TÜRLÜ PARÇALARIYLA) CoCr/TİTANYUM/ UHMWPE KAPLAMASIZ/DİĞER TÜM KAPLAMALAR (ANTİBAKTERİYEL KAPLAMALAR HARİÇ) | +H1240058500701218 | Zimmer Segmental Sistem, Femoral Menteşeli Servis Kiti , Boy B | 2667269081812 | Zimmer Tıbbi Cihazlar Sanayi ve Ticaret Anonim Şirketi
EK-3/F-3 | TR1250 | DİZ EKLEM BAĞLANTILARI ROTASYONLU (HER TÜRLÜ PARÇALARIYLA) CoCr/TİTANYUM/ UHMWPE KAPLAMASIZ/DİĞER TÜM KAPLAMALAR (ANTİBAKTERİYEL KAPLAMALAR HARİÇ) | +H1240058500701319 | Zimmer Segmental Sistem, Femoral Menteşeli Servis Kiti , Boy C | 2667269081812 | Zimmer Tıbbi Cihazlar Sanayi ve Ticaret Anonim Şirketi
EK-3/F-3 | TR1250 | DİZ EKLEM BAĞLANTILARI ROTASYONLU (HER TÜRLÜ PARÇALARIYLA) CoCr/TİTANYUM/ UHMWPE KAPLAMASIZ/DİĞER TÜM KAPLAMALAR (ANTİBAKTERİYEL KAPLAMALAR HARİÇ) | +H124005850075121D | Nexgen Diz Çözümleri, Rotasyonlu Menteşeli Diz, Çimento Kalkanlı Menteşeli Servis Kiti, Boy B | 2667269081812 | Zimmer Tıbbi Cihazlar Sanayi ve Ticaret Anonim Şirketi
EK-3/F-3 | TR1250 | DİZ EKLEM BAĞLANTILARI ROTASYONLU (HER TÜRLÜ PARÇALARIYLA) CoCr/TİTANYUM/ UHMWPE KAPLAMASIZ/DİĞER TÜM KAPLAMALAR (ANTİBAKTERİYEL KAPLAMALAR HARİÇ) | +H124005850075131E | Nexgen Diz Çözümleri, Rotasyonlu Menteşeli Diz, Çimento Kalkanlı Menteşeli Servis Kiti, Boy C | 2667269081812 | Zimmer Tıbbi Cihazlar Sanayi ve Ticaret Anonim Şirketi
EK-3/F-3 | TR1250 | DİZ EKLEM BAĞLANTILARI ROTASYONLU (HER TÜRLÜ PARÇALARIYLA) CoCr/TİTANYUM/ UHMWPE KAPLAMASIZ/DİĞER TÜM KAPLAMALAR (ANTİBAKTERİYEL KAPLAMALAR HARİÇ) | +H124005850075141F | Nexgen Diz Çözümleri, Rotasyonlu Menteşeli Diz, Çimento Kalkanlı Menteşeli Servis Kiti, Boy D | 2667269081812 | Zimmer Tıbbi Cihazlar Sanayi ve Ticaret Anonim Şirketi
EK-3/F-3 | TR1250 | DİZ EKLEM BAĞLANTILARI ROTASYONLU (HER TÜRLÜ PARÇALARIYLA) CoCr/TİTANYUM/ UHMWPE KAPLAMASIZ/DİĞER TÜM KAPLAMALAR (ANTİBAKTERİYEL KAPLAMALAR HARİÇ) | +H124005850075151G | Nexgen Diz Çözümleri, Rotasyonlu Menteşeli Diz, Çimento Kalkanlı Menteşeli Servis Kiti, Boy E | 2667269081812 | Zimmer Tıbbi Cihazlar Sanayi ve Ticaret Anonim Şirketi
EK-3/F-3 | TR1250 | DİZ EKLEM BAĞLANTILARI ROTASYONLU (HER TÜRLÜ PARÇALARIYLA) CoCr/TİTANYUM/ UHMWPE KAPLAMASIZ/DİĞER TÜM KAPLAMALAR (ANTİBAKTERİYEL KAPLAMALAR HARİÇ) | +H124005850075161H | Nexgen Diz Çözümleri, Rotasyonlu Menteşeli Diz, Çimento Kalkanlı Menteşeli Servis Kiti, Boy F | 2667269081812 | Zimmer Tıbbi Cihazlar Sanayi ve Ticaret Anonim Şirketi
EK-3/F-3 | TR1250 | DİZ EKLEM BAĞLANTILARI ROTASYONLU (HER TÜRLÜ PARÇALARIYLA) CoCr/TİTANYUM/ UHMWPE KAPLAMASIZ/DİĞER TÜM KAPLAMALAR (ANTİBAKTERİYEL KAPLAMALAR HARİÇ) | 00880304002487 | OSS AKS | 2667269081812 | Zimmer Tıbbi Cihazlar Sanayi ve Ticaret Anonim Şirketi
EK-3/F-3 | TR1250 | DİZ EKLEM BAĞLANTILARI ROTASYONLU (HER TÜRLÜ PARÇALARIYLA) CoCr/TİTANYUM/ UHMWPE KAPLAMASIZ/DİĞER TÜM KAPLAMALAR (ANTİBAKTERİYEL KAPLAMALAR HARİÇ) | 00880304240094 | OSS(TM) BAĞLANTI PARÇASI | 2667269081812 | Zimmer Tıbbi Cihazlar Sanayi ve Ticaret Anonim Şirketi
EK-3/F-3 | TR1250 | DİZ EKLEM BAĞLANTILARI ROTASYONLU (HER TÜRLÜ PARÇALARIYLA) CoCr/TİTANYUM/ UHMWPE KAPLAMASIZ/DİĞER TÜM KAPLAMALAR (ANTİBAKTERİYEL KAPLAMALAR HARİÇ) | 8680635080619 | Tibial Koşucusu-06+NH57:L63 | 2667269115038 | PROSPET PROTEZ SİSTEMLERİ PAZARLAMA ENDÜSTRİ TİC. İNŞ. TUR. LTD. ŞTİ
EK-3/F-3 | TR1250 | DİZ EKLEM BAĞLANTILARI ROTASYONLU (HER TÜRLÜ PARÇALARIYLA) CoCr/TİTANYUM/ UHMWPE KAPLAMASIZ/DİĞER TÜM KAPLAMALAR (ANTİBAKTERİYEL KAPLAMALAR HARİÇ) | 8680635080602 | Femur Kap | 2667269115038 | PROSPET PROTEZ SİSTEMLERİ PAZARLAMA ENDÜSTRİ TİC. İNŞ. TUR. LTD. ŞTİ
EK-3/F-3 | TR1250 | DİZ EKLEM BAĞLANTILARI ROTASYONLU (HER TÜRLÜ PARÇALARIYLA) CoCr/TİTANYUM/ UHMWPE KAPLAMASIZ/DİĞER TÜM KAPLAMALAR (ANTİBAKTERİYEL KAPLAMALAR HARİÇ) | 8680635080596 | Femur Fişi | 2667269115038 | PROSPET PROTEZ SİSTEMLERİ PAZARLAMA ENDÜSTRİ TİC. İNŞ. TUR. LTD. ŞTİ
EK-3/F-3 | TR1250 | DİZ EKLEM BAĞLANTILARI ROTASYONLU (HER TÜRLÜ PARÇALARIYLA) CoCr/TİTANYUM/ UHMWPE KAPLAMASIZ/DİĞER TÜM KAPLAMALAR (ANTİBAKTERİYEL KAPLAMALAR HARİÇ) | +E0256495211509 | GMRS® Aks | 2667269145528 | STRYKER TIBBİ CİHAZLARI SAN VE TİC LTD ŞTİ
EK-3/F-3 | TR1250 | DİZ EKLEM BAĞLANTILARI ROTASYONLU (HER TÜRLÜ PARÇALARIYLA) CoCr/TİTANYUM/ UHMWPE KAPLAMASIZ/DİĞER TÜM KAPLAMALAR (ANTİBAKTERİYEL KAPLAMALAR HARİÇ) | +E025649536010A | GMRS® Tibial Döner Bileşen küçük | 2667269145528 | STRYKER TIBBİ CİHAZLARI SAN VE TİC LTD ŞTİ
EK-3/F-3 | TR1250 | DİZ EKLEM BAĞLANTILARI ROTASYONLU (HER TÜRLÜ PARÇALARIYLA) CoCr/TİTANYUM/ UHMWPE KAPLAMASIZ/DİĞER TÜM KAPLAMALAR (ANTİBAKTERİYEL KAPLAMALAR HARİÇ) | +E0256481213304 | MRH Diz Tampon İnsert Modüler Döner Menteşe Diz | 2667269145528 | STRYKER TIBBİ CİHAZLARI SAN VE TİC LTD ŞTİ
EK-3/F-3 | TR1250 | DİZ EKLEM BAĞLANTILARI ROTASYONLU (HER TÜRLÜ PARÇALARIYLA) CoCr/TİTANYUM/ UHMWPE KAPLAMASIZ/DİĞER TÜM KAPLAMALAR (ANTİBAKTERİYEL KAPLAMALAR HARİÇ) | +E0256495210508 | GMRS® Küçük Distal Femur için Burç | 2667269145528 | STRYKER TIBBİ CİHAZLARI SAN VE TİC LTD ŞTİ
EK-3/F-3 | TR1250 | DİZ EKLEM BAĞLANTILARI ROTASYONLU (HER TÜRLÜ PARÇALARIYLA) CoCr/TİTANYUM/ UHMWPE KAPLAMASIZ/DİĞER TÜM KAPLAMALAR (ANTİBAKTERİYEL KAPLAMALAR HARİÇ) | +E025648121010% | MRH Tibial Döner Bileşen Modüler Döner Menteşe Diz | 2667269145528 | STRYKER TIBBİ CİHAZLARI SAN VE TİC LTD ŞTİ
EK-3/F-3 | TR1250 | DİZ EKLEM BAĞLANTILARI ROTASYONLU (HER TÜRLÜ PARÇALARIYLA) CoCr/TİTANYUM/ UHMWPE KAPLAMASIZ/DİĞER TÜM KAPLAMALAR (ANTİBAKTERİYEL KAPLAMALAR HARİÇ) | +E0256481214002 | MRH Diz Tibial Manşon Modüler Döner Menteşe Diz | 2667269145528 | STRYKER TIBBİ CİHAZLARI SAN VE TİC LTD ŞTİ
EK-3/F-3 | TR1250 | DİZ EKLEM BAĞLANTILARI ROTASYONLU (HER TÜRLÜ PARÇALARIYLA) CoCr/TİTANYUM/ UHMWPE KAPLAMASIZ/DİĞER TÜM KAPLAMALAR (ANTİBAKTERİYEL KAPLAMALAR HARİÇ) | +E025648121000+ | MRH Tibial Döner Bileşen Modüler Döner Menteşe Diz | 2667269145528 | STRYKER TIBBİ CİHAZLARI SAN VE TİC LTD ŞTİ
EK-3/F-3 | TR1250 | DİZ EKLEM BAĞLANTILARI ROTASYONLU (HER TÜRLÜ PARÇALARIYLA) CoCr/TİTANYUM/ UHMWPE KAPLAMASIZ/DİĞER TÜM KAPLAMALAR (ANTİBAKTERİYEL KAPLAMALAR HARİÇ) | +E025648121100% | MRH Diz Femoral Burç Modüler Döner Menteşe Diz | 2667269145528 | STRYKER TIBBİ CİHAZLARI SAN VE TİC LTD ŞTİ
EK-3/F-3 | TR1250 | DİZ EKLEM BAĞLANTILARI ROTASYONLU (HER TÜRLÜ PARÇALARIYLA) CoCr/TİTANYUM/ UHMWPE KAPLAMASIZ/DİĞER TÜM KAPLAMALAR (ANTİBAKTERİYEL KAPLAMALAR HARİÇ) | +E0256481213001 | MRH Diz Tampon İnsert Modüler Döner Menteşe Diz | 2667269145528 | STRYKER TIBBİ CİHAZLARI SAN VE TİC LTD ŞTİ
EK-3/F-3 | TR1250 | DİZ EKLEM BAĞLANTILARI ROTASYONLU (HER TÜRLÜ PARÇALARIYLA) CoCr/TİTANYUM/ UHMWPE KAPLAMASIZ/DİĞER TÜM KAPLAMALAR (ANTİBAKTERİYEL KAPLAMALAR HARİÇ) | 07613327045260 | MRH Diz Tampon İnsert Modüler Döner Menteşe Diz | 2667269145528 | STRYKER TIBBİ CİHAZLARI SAN VE TİC LTD ŞTİ
EK-3/F-3 | TR1250 | DİZ EKLEM BAĞLANTILARI ROTASYONLU (HER TÜRLÜ PARÇALARIYLA) CoCr/TİTANYUM/ UHMWPE KAPLAMASIZ/DİĞER TÜM KAPLAMALAR (ANTİBAKTERİYEL KAPLAMALAR HARİÇ) | 07613327045277 | MRH Diz Tampon İnsert Modüler Döner Menteşe Diz | 2667269145528 | STRYKER TIBBİ CİHAZLARI SAN VE TİC LTD ŞTİ
EK-3/F-3 | TR1250 | DİZ EKLEM BAĞLANTILARI ROTASYONLU (HER TÜRLÜ PARÇALARIYLA) CoCr/TİTANYUM/ UHMWPE KAPLAMASIZ/DİĞER TÜM KAPLAMALAR (ANTİBAKTERİYEL KAPLAMALAR HARİÇ) | 07613327045246 | MRH Diz Femoral Burç Modüler Döner Menteşe Diz | 2667269145528 | STRYKER TIBBİ CİHAZLARI SAN VE TİC LTD ŞTİ
EK-3/F-3 | TR1250 | DİZ EKLEM BAĞLANTILARI ROTASYONLU (HER TÜRLÜ PARÇALARIYLA) CoCr/TİTANYUM/ UHMWPE KAPLAMASIZ/DİĞER TÜM KAPLAMALAR (ANTİBAKTERİYEL KAPLAMALAR HARİÇ) | 07613327045284 | MRH Diz Tibial Manşon Modüler Döner Menteşe Diz | 2667269145528 | STRYKER TIBBİ CİHAZLARI SAN VE TİC LTD ŞTİ
EK-3/F-3 | TR1250 | DİZ EKLEM BAĞLANTILARI ROTASYONLU (HER TÜRLÜ PARÇALARIYLA) CoCr/TİTANYUM/ UHMWPE KAPLAMASIZ/DİĞER TÜM KAPLAMALAR (ANTİBAKTERİYEL KAPLAMALAR HARİÇ) | 07613327048896 | GMRS® Tibial Döner Bileşen küçük | 2667269145528 | STRYKER TIBBİ CİHAZLARI SAN VE TİC LTD ŞTİ
EK-3/F-3 | TR1250 | DİZ EKLEM BAĞLANTILARI ROTASYONLU (HER TÜRLÜ PARÇALARIYLA) CoCr/TİTANYUM/ UHMWPE KAPLAMASIZ/DİĞER TÜM KAPLAMALAR (ANTİBAKTERİYEL KAPLAMALAR HARİÇ) | 07613327045215 | MRH Tibial Döner Bileşen Modüler Döner Menteşe Diz | 2667269145528 | STRYKER TIBBİ CİHAZLARI SAN VE TİC LTD ŞTİ
EK-3/F-3 | TR1250 | DİZ EKLEM BAĞLANTILARI ROTASYONLU (HER TÜRLÜ PARÇALARIYLA) CoCr/TİTANYUM/ UHMWPE KAPLAMASIZ/DİĞER TÜM KAPLAMALAR (ANTİBAKTERİYEL KAPLAMALAR HARİÇ) | 07613327045208 | MRH Tibial Döner Bileşen Modüler Döner Menteşe Diz | 2667269145528 | STRYKER TIBBİ CİHAZLARI SAN VE TİC LTD ŞTİ
EK-3/F-3 | TR1250 | DİZ EKLEM BAĞLANTILARI ROTASYONLU (HER TÜRLÜ PARÇALARIYLA) CoCr/TİTANYUM/ UHMWPE KAPLAMASIZ/DİĞER TÜM KAPLAMALAR (ANTİBAKTERİYEL KAPLAMALAR HARİÇ) | 07613327048841 | GMRS® Küçük Distal Femur için Burç | 2667269145528 | STRYKER TIBBİ CİHAZLARI SAN VE TİC LTD ŞTİ
EK-3/F-3 | TR1250 | DİZ EKLEM BAĞLANTILARI ROTASYONLU (HER TÜRLÜ PARÇALARIYLA) CoCr/TİTANYUM/ UHMWPE KAPLAMASIZ/DİĞER TÜM KAPLAMALAR (ANTİBAKTERİYEL KAPLAMALAR HARİÇ) | 07613327048773 | GMRS® Aks | 2667269145528 | STRYKER TIBBİ CİHAZLARI SAN VE TİC LTD ŞTİ
EK-3/F-3 | TR1250 | DİZ EKLEM BAĞLANTILARI ROTASYONLU (HER TÜRLÜ PARÇALARIYLA) CoCr/TİTANYUM/ UHMWPE KAPLAMASIZ/DİĞER TÜM KAPLAMALAR (ANTİBAKTERİYEL KAPLAMALAR HARİÇ) | 7640170810561 | Femur buşonu PE Æ 13mm | 2667269156070 | SO SAĞLIK ORTOPEDİ MEDİKAL ELK.İNŞ.TAAH.PROJE İTH. İHR.PAZ.TİC.LTD.ŞTİ
EK-3/F-3 | TR1270 | DİZ EKLEM BAĞLANTILARI ROTASYONLU (HER TÜRLÜ PARÇALARIYLA) + İNSERT DAHİL CoCr/TİTANYUM/ UHMWPE KAPLAMASIZ/DİĞER TÜM KAPLAMALAR (ANTİBAKTERİYEL KAPLAMALAR HARİÇ) | 4026575359233 | LINK®Diz-Sistem SL, Menteşe, Rotasyonel Versiyon + insert ,küçük | 2667269153807 | LİNK ORTHOPAEDİCS TIBBİ CİHAZLAR İTH.İHR.SAN VE TİC.LTD.ŞTİ.
EK-3/F-3 | TR1270 | DİZ EKLEM BAĞLANTILARI ROTASYONLU (HER TÜRLÜ PARÇALARIYLA) + İNSERT DAHİL CoCr/TİTANYUM/ UHMWPE KAPLAMASIZ/DİĞER TÜM KAPLAMALAR (ANTİBAKTERİYEL KAPLAMALAR HARİÇ) | 4026575359257 | LINK®Diz-Sistem SL, Menteşe, Rotasyonel Versiyon + insert ,büyük | 2667269153807 | LİNK ORTHOPAEDİCS TIBBİ CİHAZLAR İTH.İHR.SAN VE TİC.LTD.ŞTİ.
EK-3/F-3 | TR1270 | DİZ EKLEM BAĞLANTILARI ROTASYONLU (HER TÜRLÜ PARÇALARIYLA) + İNSERT DAHİL CoCr/TİTANYUM/ UHMWPE KAPLAMASIZ/DİĞER TÜM KAPLAMALAR (ANTİBAKTERİYEL KAPLAMALAR HARİÇ) | 4026575359240 | LINK®Diz-Sistem SL, Menteşe, Rotasyonel Versiyon + insert ,orta | 2667269153807 | LİNK ORTHOPAEDİCS TIBBİ CİHAZLAR İTH.İHR.SAN VE TİC.LTD.ŞTİ.
EK-3/F-3 | TR1290 | DİZ EKLEM BAĞLANTILARI ROTASYONSUZ (HER TÜRLÜ PARÇALARIYLA) CoCr/TİTANYUM/ UHMWPE KAPLAMASIZ/DİĞER TÜM KAPLAMALAR (ANTİBAKTERİYEL KAPLAMALAR HARİÇ) | 8698454084688 | TMTS TÜMÖR DİZ REZEKSİYON PROTEZİ GÖBEK MİLİ Ø12mm | 2667269000800 | HİPOKRAT TIBBİ MALZ. İMALAT VE PAZARLAMA A.Ş.
EK-3/F-3 | TR1290 | DİZ EKLEM BAĞLANTILARI ROTASYONSUZ (HER TÜRLÜ PARÇALARIYLA) CoCr/TİTANYUM/ UHMWPE KAPLAMASIZ/DİĞER TÜM KAPLAMALAR (ANTİBAKTERİYEL KAPLAMALAR HARİÇ) | 8698454084701 | TMTS TÜMÖR DİZ REZEKSİYON PROTEZİ BURÇ POLİETİLEN | 2667269000800 | HİPOKRAT TIBBİ MALZ. İMALAT VE PAZARLAMA A.Ş.
EK-3/F-3 | TR1290 | DİZ EKLEM BAĞLANTILARI ROTASYONSUZ (HER TÜRLÜ PARÇALARIYLA) CoCr/TİTANYUM/ UHMWPE KAPLAMASIZ/DİĞER TÜM KAPLAMALAR (ANTİBAKTERİYEL KAPLAMALAR HARİÇ) | 8698454084695 | TMTS TÜMÖR DİZ REZEKSİYON PROTEZİ GÖBEK MİLİ CIVATASI M8 CoCrMo | 2667269000800 | HİPOKRAT TIBBİ MALZ. İMALAT VE PAZARLAMA A.Ş.
EK-3/F-3 | TR1290 | DİZ EKLEM BAĞLANTILARI ROTASYONSUZ (HER TÜRLÜ PARÇALARIYLA) CoCr/TİTANYUM/ UHMWPE KAPLAMASIZ/DİĞER TÜM KAPLAMALAR (ANTİBAKTERİYEL KAPLAMALAR HARİÇ) | 4048844046385 | MUTARS® PEEK-Lock, Sağ Lateral / Sol Medial, 2 Parça | 2667269035620 | İMPLANTCAST SAĞLIK ÜRÜNLERİ PAZ VE SAN TİC LTD ŞTİ
EK-3/F-3 | TR1290 | DİZ EKLEM BAĞLANTILARI ROTASYONSUZ (HER TÜRLÜ PARÇALARIYLA) CoCr/TİTANYUM/ UHMWPE KAPLAMASIZ/DİĞER TÜM KAPLAMALAR (ANTİBAKTERİYEL KAPLAMALAR HARİÇ) | 4048844046392 | MUTARS® PEEK-Lock, Sol Lateral / Sağ Medial, 2 Parça xs | 2667269035620 | İMPLANTCAST SAĞLIK ÜRÜNLERİ PAZ VE SAN TİC LTD ŞTİ
EK-3/F-3 | TR1290 | DİZ EKLEM BAĞLANTILARI ROTASYONSUZ (HER TÜRLÜ PARÇALARIYLA) CoCr/TİTANYUM/ UHMWPE KAPLAMASIZ/DİĞER TÜM KAPLAMALAR (ANTİBAKTERİYEL KAPLAMALAR HARİÇ) | 4048844046378 | MUTARS® PEEK-Lock, Sol Lateral / Sağ Medial, 2 Parça | 2667269035620 | İMPLANTCAST SAĞLIK ÜRÜNLERİ PAZ VE SAN TİC LTD ŞTİ
EK-3/F-3 | TR1290 | DİZ EKLEM BAĞLANTILARI ROTASYONSUZ (HER TÜRLÜ PARÇALARIYLA) CoCr/TİTANYUM/ UHMWPE KAPLAMASIZ/DİĞER TÜM KAPLAMALAR (ANTİBAKTERİYEL KAPLAMALAR HARİÇ) | 4048844046408 | MUTARS® PEEK-Lock, Sağ Lateral / Sol Medial, 2 Parça xs | 2667269035620 | İMPLANTCAST SAĞLIK ÜRÜNLERİ PAZ VE SAN TİC LTD ŞTİ
EK-3/F-3 | TR1290 | DİZ EKLEM BAĞLANTILARI ROTASYONSUZ (HER TÜRLÜ PARÇALARIYLA) CoCr/TİTANYUM/ UHMWPE KAPLAMASIZ/DİĞER TÜM KAPLAMALAR (ANTİBAKTERİYEL KAPLAMALAR HARİÇ) | 4048226069377 | BAĞLANTI KİLİTLEME VİDASI M8 | 2667269056207 | SAVE GRUP MEDİKAL ELEK TİC. LTD. ŞTİ
EK-3/F-3 | TR1310 | DİZ EKLEM BAĞLANTILARI ROTASYONSUZ (HER TÜRLÜ PARÇALARIYLA) + İNSERT DAHİL CoCr/TİTANYUM/ UHMWPE KAPLAMASIZ/DİĞER TÜM KAPLAMALAR (ANTİBAKTERİYEL KAPLAMALAR HARİÇ) | 4026575359288 | LINK®Diz-Sistem SL, Menteşe, Rotasyonsuz Versiyon+ insert ,büyük | 2667269153807 | LİNK ORTHOPAEDİCS TIBBİ CİHAZLAR İTH.İHR.SAN VE TİC.LTD.ŞTİ.
EK-3/F-3 | TR1310 | DİZ EKLEM BAĞLANTILARI ROTASYONSUZ (HER TÜRLÜ PARÇALARIYLA) + İNSERT DAHİL CoCr/TİTANYUM/ UHMWPE KAPLAMASIZ/DİĞER TÜM KAPLAMALAR (ANTİBAKTERİYEL KAPLAMALAR HARİÇ) | 4026575359264 | LINK®Diz-Sistem SL, Menteşe, Rotasyonsuz Versiyon+ insert ,küçük | 2667269153807 | LİNK ORTHOPAEDİCS TIBBİ CİHAZLAR İTH.İHR.SAN VE TİC.LTD.ŞTİ.
EK-3/F-3 | TR1310 | DİZ EKLEM BAĞLANTILARI ROTASYONSUZ (HER TÜRLÜ PARÇALARIYLA) + İNSERT DAHİL CoCr/TİTANYUM/ UHMWPE KAPLAMASIZ/DİĞER TÜM KAPLAMALAR (ANTİBAKTERİYEL KAPLAMALAR HARİÇ) | 4026575359271 | LINK®Diz-Sistem SL, Menteşe, Rotasyonsuz Versiyon+ insert ,orta | 2667269153807 | LİNK ORTHOPAEDİCS TIBBİ CİHAZLAR İTH.İHR.SAN VE TİC.LTD.ŞTİ.
EK-3/F-3 | TR1320 | DİZ PROKSİMAL TİBİA GÖVDE ANA PARÇA CoCr/TİTANYUM, UHMWPE ANTİBAKTERİYEL KAPLAMALAR | 4048844119423 | MUTARS® Modüler Proksimal Tibia xs, Gümüş Kaplamalı (Kilitleme Mekanizması İçerir) | 2667269035620 | İMPLANTCAST SAĞLIK ÜRÜNLERİ PAZ VE SAN TİC LTD ŞTİ
EK-3/F-3 | TR1320 | DİZ PROKSİMAL TİBİA GÖVDE ANA PARÇA CoCr/TİTANYUM, UHMWPE ANTİBAKTERİYEL KAPLAMALAR | 4048844233204 | MUTARS® MK Modüler Proksimal Tibia xs, Gümüş Kaplamalı (Kilitleme Mekanizması İçerir) | 2667269035620 | İMPLANTCAST SAĞLIK ÜRÜNLERİ PAZ VE SAN TİC LTD ŞTİ
EK-3/F-3 | TR1330 | DİZ PROKSİMAL TİBİA GÖVDE ANA PARÇA CoCr/TİTANYUM, UHMWPE DİĞER TÜM KAPLAMALAR (ANTİBAKTERİYEL KAPLAMALAR HARİÇ) | 8680122112717 | PENTA-MERS FEMORAL KOMPONENT PROKSİMAL TİBİAL KOMPONENT SABİT MENTEŞELİ / Ti | 2667269001021 | TIPSAN TIBBİ ALETLER SAN.VE TİC.A.Ş.
EK-3/F-3 | TR1330 | DİZ PROKSİMAL TİBİA GÖVDE ANA PARÇA CoCr/TİTANYUM, UHMWPE DİĞER TÜM KAPLAMALAR (ANTİBAKTERİYEL KAPLAMALAR HARİÇ) | 8698918372399 | PENTA-MERS TIBIAL BASE PLATE (KOMPONENT) SABİT MENTEŞELİ - SEMENTSİZ - Ti SPRAY + HA KAPLAMA / Ti | 2667269001021 | TIPSAN TIBBİ ALETLER SAN.VE TİC.A.Ş.
EK-3/F-3 | TR1330 | DİZ PROKSİMAL TİBİA GÖVDE ANA PARÇA CoCr/TİTANYUM, UHMWPE DİĞER TÜM KAPLAMALAR (ANTİBAKTERİYEL KAPLAMALAR HARİÇ) | 8698918379572 | PENTA-MERS TIBIAL BASE PLATE (KOMPONENT) - Ti SPRAY + HA KAPLAMA / Ti - 2 | 2667269001021 | TIPSAN TIBBİ ALETLER SAN.VE TİC.A.Ş.
EK-3/F-3 | TR1330 | DİZ PROKSİMAL TİBİA GÖVDE ANA PARÇA CoCr/TİTANYUM, UHMWPE DİĞER TÜM KAPLAMALAR (ANTİBAKTERİYEL KAPLAMALAR HARİÇ) | 8698918372382 | PENTA-MERS DİSTAL FEMUR GÖVDE PROXIMAL TIBIAL KOMPONENT SABİT MENTEŞELİ / Ti | 2667269001021 | TIPSAN TIBBİ ALETLER SAN.VE TİC.A.Ş.
EK-3/F-3 | TR1330 | DİZ PROKSİMAL TİBİA GÖVDE ANA PARÇA CoCr/TİTANYUM, UHMWPE DİĞER TÜM KAPLAMALAR (ANTİBAKTERİYEL KAPLAMALAR HARİÇ) | 8698918385870 | PENTA-MERS TIBIAL BASE PLATE (KOMPONENT) - Ti SPRAY+ HA KAPLAMA / Ti - 4 | 2667269001021 | TIPSAN TIBBİ ALETLER SAN.VE TİC.A.Ş.
EK-3/F-3 | TR1330 | DİZ PROKSİMAL TİBİA GÖVDE ANA PARÇA CoCr/TİTANYUM, UHMWPE DİĞER TÜM KAPLAMALAR (ANTİBAKTERİYEL KAPLAMALAR HARİÇ) | 8698918371842 | PENTA-MERS TIBIAL BASE PLATE(KOMPONENT) - SEMENTSİZ - Ti SPRAY + HA KAPLAMA / Ti | 2667269001021 | TIPSAN TIBBİ ALETLER SAN.VE TİC.A.Ş.
EK-3/F-3 | TR1330 | DİZ PROKSİMAL TİBİA GÖVDE ANA PARÇA CoCr/TİTANYUM, UHMWPE DİĞER TÜM KAPLAMALAR (ANTİBAKTERİYEL KAPLAMALAR HARİÇ) | 8680122112700 | PENTA-MERS FEMORAL KOMPONENT TIBIAL BASE PLATE (KOMPONENT) SABİT MENTEŞELİ - Ti SPRAY + HA KAPLAMA / Ti | 2667269001021 | TIPSAN TIBBİ ALETLER SAN.VE TİC.A.Ş.
EK-3/F-3 | TR1330 | DİZ PROKSİMAL TİBİA GÖVDE ANA PARÇA CoCr/TİTANYUM, UHMWPE DİĞER TÜM KAPLAMALAR (ANTİBAKTERİYEL KAPLAMALAR HARİÇ) | 8698918385801 | PENTA-MERS TİBİAL BASE PLATE (KOMPONENT) - Ti SPRAY + HA KAPLAMA / Ti - 3 | 2667269001021 | TIPSAN TIBBİ ALETLER SAN.VE TİC.A.Ş.
EK-3/F-3 | TR1330 | DİZ PROKSİMAL TİBİA GÖVDE ANA PARÇA CoCr/TİTANYUM, UHMWPE DİĞER TÜM KAPLAMALAR (ANTİBAKTERİYEL KAPLAMALAR HARİÇ) | 8698918371835 | PENTA-MERS PROXIMAL TIBIAL KOMPONENT / Ti | 2667269001021 | TIPSAN TIBBİ ALETLER SAN.VE TİC.A.Ş.
EK-3/F-3 | TR1330 | DİZ PROKSİMAL TİBİA GÖVDE ANA PARÇA CoCr/TİTANYUM, UHMWPE DİĞER TÜM KAPLAMALAR (ANTİBAKTERİYEL KAPLAMALAR HARİÇ) | 8698918379312 | PENTA-MERS TIBIAL BASE PLATE (KOMPONENT) - Ti SPRAY+ HA KAPLAMA / Ti - 1 | 2667269001021 | TIPSAN TIBBİ ALETLER SAN.VE TİC.A.Ş.
EK-3/F-3 | TR1330 | DİZ PROKSİMAL TİBİA GÖVDE ANA PARÇA CoCr/TİTANYUM, UHMWPE DİĞER TÜM KAPLAMALAR (ANTİBAKTERİYEL KAPLAMALAR HARİÇ) | 8680122147238 | PENTA-MERS PROKSİMAL TİBİAL KOMPONENT - PEDİATRİK / Ti | 2667269001021 | TIPSAN TIBBİ ALETLER SAN.VE TİC.A.Ş.
EK-3/F-3 | TR1330 | DİZ PROKSİMAL TİBİA GÖVDE ANA PARÇA CoCr/TİTANYUM, UHMWPE DİĞER TÜM KAPLAMALAR (ANTİBAKTERİYEL KAPLAMALAR HARİÇ) | 8680122147221 | PENTA-MERS TIBIAL BASE PLATE(KOMPONENT) - PEDİATRİK - Ti SPRAY + HA KAPLAMA / Ti | 2667269001021 | TIPSAN TIBBİ ALETLER SAN.VE TİC.A.Ş.
EK-3/F-3 | TR1330 | DİZ PROKSİMAL TİBİA GÖVDE ANA PARÇA CoCr/TİTANYUM, UHMWPE DİĞER TÜM KAPLAMALAR (ANTİBAKTERİYEL KAPLAMALAR HARİÇ) | +H4411987211051G | LPS EKSTRA KÜÇÜK PROXİMAL TİBİA REPLASMAN KOMPONENTİ | 2667269031864 | Johnson and Johnson Medikal San. ve Tic. Ltd. Şti.
EK-3/F-3 | TR1330 | DİZ PROKSİMAL TİBİA GÖVDE ANA PARÇA CoCr/TİTANYUM, UHMWPE DİĞER TÜM KAPLAMALAR (ANTİBAKTERİYEL KAPLAMALAR HARİÇ) | +H2051987211051E | LPS EKSTRA KÜÇÜK PROXİMAL TİBİA REPLASMAN KOMPONENTİ | 2667269031864 | Johnson and Johnson Medikal San. ve Tic. Ltd. Şti.
EK-3/F-3 | TR1330 | DİZ PROKSİMAL TİBİA GÖVDE ANA PARÇA CoCr/TİTANYUM, UHMWPE DİĞER TÜM KAPLAMALAR (ANTİBAKTERİYEL KAPLAMALAR HARİÇ) | 10603295079071 | LPS EKSTRA KÜÇÜK PROXİMAL TİBİA REPLASMAN KOMPONENTİ | 2667269031864 | Johnson and Johnson Medikal San. ve Tic. Ltd. Şti.
EK-3/F-3 | TR1330 | DİZ PROKSİMAL TİBİA GÖVDE ANA PARÇA CoCr/TİTANYUM, UHMWPE DİĞER TÜM KAPLAMALAR (ANTİBAKTERİYEL KAPLAMALAR HARİÇ) | 8428898823563 | OSS MODÜLER OLMAYAN PROKSİMAL TİBİA 5 CM REZEKSİYON 15 MM X150 MM STEM | 2667269051558 | BİOMET MEDİKALÜRÜNLER DAĞITIM
EK-3/F-3 | TR1330 | DİZ PROKSİMAL TİBİA GÖVDE ANA PARÇA CoCr/TİTANYUM, UHMWPE DİĞER TÜM KAPLAMALAR (ANTİBAKTERİYEL KAPLAMALAR HARİÇ) | 5019279057306 | OSS MODÜLER OLMAYAN PROKSİMAL TİBİA 5 CM REZEKSİYON 9 MM X150 MM STEM | 2667269051558 | BİOMET MEDİKALÜRÜNLER DAĞITIM
EK-3/F-3 | TR1330 | DİZ PROKSİMAL TİBİA GÖVDE ANA PARÇA CoCr/TİTANYUM, UHMWPE DİĞER TÜM KAPLAMALAR (ANTİBAKTERİYEL KAPLAMALAR HARİÇ) | 5019279057337 | OSS MODÜLER OLMAYAN PROKSİMAL TİBİA 5 CM REZEKSİYON 15 MM X150 MM STEM | 2667269051558 | BİOMET MEDİKALÜRÜNLER DAĞITIM
EK-3/F-3 | TR1330 | DİZ PROKSİMAL TİBİA GÖVDE ANA PARÇA CoCr/TİTANYUM, UHMWPE DİĞER TÜM KAPLAMALAR (ANTİBAKTERİYEL KAPLAMALAR HARİÇ) | 0880304239586 | OSS MODÜLER OLMAYAN PROKSİMAL TİBİA 5 CM REZEKSİYON 13 MM X150 MM STEM | 2667269051558 | BİOMET MEDİKALÜRÜNLER DAĞITIM
EK-3/F-3 | TR1330 | DİZ PROKSİMAL TİBİA GÖVDE ANA PARÇA CoCr/TİTANYUM, UHMWPE DİĞER TÜM KAPLAMALAR (ANTİBAKTERİYEL KAPLAMALAR HARİÇ) | 0880304239562 | OSS MODÜLER OLMAYAN PROKSİMAL TİBİA 5 CM REZEKSİYON 9 MM X150 MM STEM | 2667269051558 | BİOMET MEDİKALÜRÜNLER DAĞITIM
EK-3/F-3 | TR1330 | DİZ PROKSİMAL TİBİA GÖVDE ANA PARÇA CoCr/TİTANYUM, UHMWPE DİĞER TÜM KAPLAMALAR (ANTİBAKTERİYEL KAPLAMALAR HARİÇ) | 8428898823532 | OSS MODÜLER OLMAYAN PROKSİMAL TİBİA 5 CM REZEKSİYON 9 MM X150 MM STEM | 2667269051558 | BİOMET MEDİKALÜRÜNLER DAĞITIM
EK-3/F-3 | TR1330 | DİZ PROKSİMAL TİBİA GÖVDE ANA PARÇA CoCr/TİTANYUM, UHMWPE DİĞER TÜM KAPLAMALAR (ANTİBAKTERİYEL KAPLAMALAR HARİÇ) | 0880304239593 | OSS MODÜLER OLMAYAN PROKSİMAL TİBİA 5 CM REZEKSİYON 15 MM X150 MM STEM | 2667269051558 | BİOMET MEDİKALÜRÜNLER DAĞITIM
EK-3/F-3 | TR1330 | DİZ PROKSİMAL TİBİA GÖVDE ANA PARÇA CoCr/TİTANYUM, UHMWPE DİĞER TÜM KAPLAMALAR (ANTİBAKTERİYEL KAPLAMALAR HARİÇ) | 8428898823556 | OSS MODÜLER OLMAYAN PROKSİMAL TİBİA 5 CM REZEKSİYON 13 MM X150 MM STEM | 2667269051558 | BİOMET MEDİKALÜRÜNLER DAĞITIM
EK-3/F-3 | TR1330 | DİZ PROKSİMAL TİBİA GÖVDE ANA PARÇA CoCr/TİTANYUM, UHMWPE DİĞER TÜM KAPLAMALAR (ANTİBAKTERİYEL KAPLAMALAR HARİÇ) | 5019279057313 | OSS MODÜLER OLMAYAN PROKSİMAL TİBİA 5 CM REZEKSİYON 11 MM X150 MM STEM | 2667269051558 | BİOMET MEDİKALÜRÜNLER DAĞITIM
EK-3/F-3 | TR1330 | DİZ PROKSİMAL TİBİA GÖVDE ANA PARÇA CoCr/TİTANYUM, UHMWPE DİĞER TÜM KAPLAMALAR (ANTİBAKTERİYEL KAPLAMALAR HARİÇ) | 8428898823549 | OSS MODÜLER OLMAYAN PROKSİMAL TİBİA 5 CM REZEKSİYON 11 MM X150 MM STEM | 2667269051558 | BİOMET MEDİKALÜRÜNLER DAĞITIM
EK-3/F-3 | TR1330 | DİZ PROKSİMAL TİBİA GÖVDE ANA PARÇA CoCr/TİTANYUM, UHMWPE DİĞER TÜM KAPLAMALAR (ANTİBAKTERİYEL KAPLAMALAR HARİÇ) | 0880304239579 | OSS MODÜLER OLMAYAN PROKSİMAL TİBİA 5 CM REZEKSİYON 11 MM X150 MM STEM | 2667269051558 | BİOMET MEDİKALÜRÜNLER DAĞITIM
EK-3/F-3 | TR1330 | DİZ PROKSİMAL TİBİA GÖVDE ANA PARÇA CoCr/TİTANYUM, UHMWPE DİĞER TÜM KAPLAMALAR (ANTİBAKTERİYEL KAPLAMALAR HARİÇ) | 0880304239609 | OSS MODÜLER OLMAYAN PROKSİMAL TİBİA 7 CM REZEKSİYON 9 MM X150 MM STEM | 2667269051558 | BİOMET MEDİKALÜRÜNLER DAĞITIM
EK-3/F-3 | TR1330 | DİZ PROKSİMAL TİBİA GÖVDE ANA PARÇA CoCr/TİTANYUM, UHMWPE DİĞER TÜM KAPLAMALAR (ANTİBAKTERİYEL KAPLAMALAR HARİÇ) | 5019279057320 | OSS MODÜLER OLMAYAN PROKSİMAL TİBİA 5 CM REZEKSİYON 13 MM X150 MM STEM | 2667269051558 | BİOMET MEDİKALÜRÜNLER DAĞITIM
EK-3/F-3 | TR1330 | DİZ PROKSİMAL TİBİA GÖVDE ANA PARÇA CoCr/TİTANYUM, UHMWPE DİĞER TÜM KAPLAMALAR (ANTİBAKTERİYEL KAPLAMALAR HARİÇ) | 8428898823600 | OSS MODÜLER OLMAYAN PROKSİMAL TİBİA 7 CM REZEKSİYON 15 MM X150 MM STEM | 2667269051558 | BİOMET MEDİKALÜRÜNLER DAĞITIM
EK-3/F-3 | TR1330 | DİZ PROKSİMAL TİBİA GÖVDE ANA PARÇA CoCr/TİTANYUM, UHMWPE DİĞER TÜM KAPLAMALAR (ANTİBAKTERİYEL KAPLAMALAR HARİÇ) | 0880304239616 | OSS MODÜLER OLMAYAN PROKSİMAL TİBİA 7 CM REZEKSİYON 11 MM X150 MM STEM | 2667269051558 | BİOMET MEDİKALÜRÜNLER DAĞITIM
EK-3/F-3 | TR1330 | DİZ PROKSİMAL TİBİA GÖVDE ANA PARÇA CoCr/TİTANYUM, UHMWPE DİĞER TÜM KAPLAMALAR (ANTİBAKTERİYEL KAPLAMALAR HARİÇ) | 5019279057542 | OSS 3CM MODÜLER OLMAYAN PROKSİMAL TİBİA PORÖZ KAPLAMALI 11MM ÇAP X 240 MM STEM | 2667269051558 | BİOMET MEDİKALÜRÜNLER DAĞITIM
EK-3/F-3 | TR1330 | DİZ PROKSİMAL TİBİA GÖVDE ANA PARÇA CoCr/TİTANYUM, UHMWPE DİĞER TÜM KAPLAMALAR (ANTİBAKTERİYEL KAPLAMALAR HARİÇ) | 0880304239623 | OSS MODÜLER OLMAYAN PROKSİMAL TİBİA 7 CM REZEKSİYON 13 MM X150 MM STEM | 2667269051558 | BİOMET MEDİKALÜRÜNLER DAĞITIM
EK-3/F-3 | TR1330 | DİZ PROKSİMAL TİBİA GÖVDE ANA PARÇA CoCr/TİTANYUM, UHMWPE DİĞER TÜM KAPLAMALAR (ANTİBAKTERİYEL KAPLAMALAR HARİÇ) | 5019279057351 | OSS MODÜLER OLMAYAN PROKSİMAL TİBİA 7 CM REZEKSİYON 11 MM X150 MM STEM | 2667269051558 | BİOMET MEDİKALÜRÜNLER DAĞITIM
EK-3/F-3 | TR1330 | DİZ PROKSİMAL TİBİA GÖVDE ANA PARÇA CoCr/TİTANYUM, UHMWPE DİĞER TÜM KAPLAMALAR (ANTİBAKTERİYEL KAPLAMALAR HARİÇ) | 8428898823594 | OSS MODÜLER OLMAYAN PROKSİMAL TİBİA 7 CM REZEKSİYON 13 MM X150 MM STEM | 2667269051558 | BİOMET MEDİKALÜRÜNLER DAĞITIM
EK-3/F-3 | TR1330 | DİZ PROKSİMAL TİBİA GÖVDE ANA PARÇA CoCr/TİTANYUM, UHMWPE DİĞER TÜM KAPLAMALAR (ANTİBAKTERİYEL KAPLAMALAR HARİÇ) | 8428898823587 | OSS MODÜLER OLMAYAN PROKSİMAL TİBİA 7 CM REZEKSİYON 11 MM X150 MM STEM | 2667269051558 | BİOMET MEDİKALÜRÜNLER DAĞITIM
EK-3/F-3 | TR1330 | DİZ PROKSİMAL TİBİA GÖVDE ANA PARÇA CoCr/TİTANYUM, UHMWPE DİĞER TÜM KAPLAMALAR (ANTİBAKTERİYEL KAPLAMALAR HARİÇ) | 8428898823525 | OSS 3CM MODÜLER OLMAYAN PROKSİMAL TİBİA PORÖZ KAPLAMALI 11MM ÇAP X 240 MM STEM | 2667269051558 | BİOMET MEDİKALÜRÜNLER DAĞITIM
EK-3/F-3 | TR1330 | DİZ PROKSİMAL TİBİA GÖVDE ANA PARÇA CoCr/TİTANYUM, UHMWPE DİĞER TÜM KAPLAMALAR (ANTİBAKTERİYEL KAPLAMALAR HARİÇ) | 0880304239630 | OSS MODÜLER OLMAYAN PROKSİMAL TİBİA 7 CM REZEKSİYON 15 MM X150 MM STEM | 2667269051558 | BİOMET MEDİKALÜRÜNLER DAĞITIM
EK-3/F-3 | TR1330 | DİZ PROKSİMAL TİBİA GÖVDE ANA PARÇA CoCr/TİTANYUM, UHMWPE DİĞER TÜM KAPLAMALAR (ANTİBAKTERİYEL KAPLAMALAR HARİÇ) | 5019279057344 | OSS MODÜLER OLMAYAN PROKSİMAL TİBİA 7 CM REZEKSİYON 9 MM X150 MM STEM | 2667269051558 | BİOMET MEDİKALÜRÜNLER DAĞITIM
EK-3/F-3 | TR1330 | DİZ PROKSİMAL TİBİA GÖVDE ANA PARÇA CoCr/TİTANYUM, UHMWPE DİĞER TÜM KAPLAMALAR (ANTİBAKTERİYEL KAPLAMALAR HARİÇ) | 0880304240261 | OSS 3CM MODÜLER OLMAYAN PROKSİMAL TİBİA PORÖZ KAPLAMALI 11MM ÇAP X 240 MM STEM | 2667269051558 | BİOMET MEDİKALÜRÜNLER DAĞITIM
EK-3/F-3 | TR1330 | DİZ PROKSİMAL TİBİA GÖVDE ANA PARÇA CoCr/TİTANYUM, UHMWPE DİĞER TÜM KAPLAMALAR (ANTİBAKTERİYEL KAPLAMALAR HARİÇ) | 5019279057375 | OSS MODÜLER OLMAYAN PROKSİMAL TİBİA 7 CM REZEKSİYON 15 MM X150 MM STEM | 2667269051558 | BİOMET MEDİKALÜRÜNLER DAĞITIM
EK-3/F-3 | TR1330 | DİZ PROKSİMAL TİBİA GÖVDE ANA PARÇA CoCr/TİTANYUM, UHMWPE DİĞER TÜM KAPLAMALAR (ANTİBAKTERİYEL KAPLAMALAR HARİÇ) | 5019279057368 | OSS MODÜLER OLMAYAN PROKSİMAL TİBİA 7 CM REZEKSİYON 13 MM X150 MM STEM | 2667269051558 | BİOMET MEDİKALÜRÜNLER DAĞITIM
EK-3/F-3 | TR1330 | DİZ PROKSİMAL TİBİA GÖVDE ANA PARÇA CoCr/TİTANYUM, UHMWPE DİĞER TÜM KAPLAMALAR (ANTİBAKTERİYEL KAPLAMALAR HARİÇ) | 8428898823570 | OSS MODÜLER OLMAYAN PROKSİMAL TİBİA 7 CM REZEKSİYON 9 MM X150 MM STEM | 2667269051558 | BİOMET MEDİKALÜRÜNLER DAĞITIM
EK-3/F-3 | TR1330 | DİZ PROKSİMAL TİBİA GÖVDE ANA PARÇA CoCr/TİTANYUM, UHMWPE DİĞER TÜM KAPLAMALAR (ANTİBAKTERİYEL KAPLAMALAR HARİÇ) | 8428898823617 | OSS MODÜLER PROKSİMAL TİBİA 9 CM REZEKSİYON PORÖZ KAPLAMALI | 2667269051558 | BİOMET MEDİKALÜRÜNLER DAĞITIM
EK-3/F-3 | TR1330 | DİZ PROKSİMAL TİBİA GÖVDE ANA PARÇA CoCr/TİTANYUM, UHMWPE DİĞER TÜM KAPLAMALAR (ANTİBAKTERİYEL KAPLAMALAR HARİÇ) | 5019279057382 | OSS MODÜLER PROKSİMAL TİBİA 9 CM REZEKSİYON PORÖZ KAPLAMALI | 2667269051558 | BİOMET MEDİKALÜRÜNLER DAĞITIM
EK-3/F-3 | TR1330 | DİZ PROKSİMAL TİBİA GÖVDE ANA PARÇA CoCr/TİTANYUM, UHMWPE DİĞER TÜM KAPLAMALAR (ANTİBAKTERİYEL KAPLAMALAR HARİÇ) | 0880304239647 | OSS MODÜLER PROKSİMAL TİBİA 9 CM REZEKSİYON PORÖZ KAPLAMALI | 2667269051558 | BİOMET MEDİKALÜRÜNLER DAĞITIM
EK-3/F-3 | TR1330 | DİZ PROKSİMAL TİBİA GÖVDE ANA PARÇA CoCr/TİTANYUM, UHMWPE DİĞER TÜM KAPLAMALAR (ANTİBAKTERİYEL KAPLAMALAR HARİÇ) | +E0256495310105 | GMRS® Proksimal Tibia, Küçük 80mm | 2667269052070 | ORNEO ÖZEL SAĞLIK HİZMETLERİ MED.TİC.A.Ş
EK-3/F-3 | TR1330 | DİZ PROKSİMAL TİBİA GÖVDE ANA PARÇA CoCr/TİTANYUM, UHMWPE DİĞER TÜM KAPLAMALAR (ANTİBAKTERİYEL KAPLAMALAR HARİÇ) | +E0256495310206 | GMRS® Proksimal Tibia, Standart 80mm | 2667269052070 | ORNEO ÖZEL SAĞLIK HİZMETLERİ MED.TİC.A.Ş
EK-3/F-3 | TR1330 | DİZ PROKSİMAL TİBİA GÖVDE ANA PARÇA CoCr/TİTANYUM, UHMWPE DİĞER TÜM KAPLAMALAR (ANTİBAKTERİYEL KAPLAMALAR HARİÇ) | 4048226094881 | SIKIŞTIRMA BLOKLU TİBİA BAŞLIĞI 'MML' LG: 70 MM S-KÜÇÜK | 2667269056207 | SAVE GRUP MEDİKAL ELEK TİC. LTD. ŞTİ
EK-3/F-3 | TR1330 | DİZ PROKSİMAL TİBİA GÖVDE ANA PARÇA CoCr/TİTANYUM, UHMWPE DİĞER TÜM KAPLAMALAR (ANTİBAKTERİYEL KAPLAMALAR HARİÇ) | 4048226070526 | SIKIŞTIRMA BLOKLU TİBİA BAŞLIĞI 'MML' LG: 70 MM KÜÇÜK | 2667269056207 | SAVE GRUP MEDİKAL ELEK TİC. LTD. ŞTİ
EK-3/F-3 | TR1330 | DİZ PROKSİMAL TİBİA GÖVDE ANA PARÇA CoCr/TİTANYUM, UHMWPE DİĞER TÜM KAPLAMALAR (ANTİBAKTERİYEL KAPLAMALAR HARİÇ) | 4048226070557 | SIKIŞTIRMA BLOKLU TİBİA BAŞLIĞI 'MML' LG: 70 MM ORTA | 2667269056207 | SAVE GRUP MEDİKAL ELEK TİC. LTD. ŞTİ
EK-3/F-3 | TR1330 | DİZ PROKSİMAL TİBİA GÖVDE ANA PARÇA CoCr/TİTANYUM, UHMWPE DİĞER TÜM KAPLAMALAR (ANTİBAKTERİYEL KAPLAMALAR HARİÇ) | 00880304239623 | OSS MODÜLER OLMAYAN PROKSİMAL TİBİA 7 CM REZEKSİYON 13 MM X150 MM STEM | 2667269081812 | Zimmer Tıbbi Cihazlar Sanayi ve Ticaret Anonim Şirketi
EK-3/F-3 | TR1330 | DİZ PROKSİMAL TİBİA GÖVDE ANA PARÇA CoCr/TİTANYUM, UHMWPE DİĞER TÜM KAPLAMALAR (ANTİBAKTERİYEL KAPLAMALAR HARİÇ) | 00880304239593 | OSS MODÜLER OLMAYAN PROKSİMAL TİBİA 5 CM REZEKSİYON 15 MM X150 MM STEM | 2667269081812 | Zimmer Tıbbi Cihazlar Sanayi ve Ticaret Anonim Şirketi
EK-3/F-3 | TR1330 | DİZ PROKSİMAL TİBİA GÖVDE ANA PARÇA CoCr/TİTANYUM, UHMWPE DİĞER TÜM KAPLAMALAR (ANTİBAKTERİYEL KAPLAMALAR HARİÇ) | 00880304239609 | OSS MODÜLER OLMAYAN PROKSİMAL TİBİA 7 CM REZEKSİYON 9 MM X150 MM STEM | 2667269081812 | Zimmer Tıbbi Cihazlar Sanayi ve Ticaret Anonim Şirketi
EK-3/F-3 | TR1330 | DİZ PROKSİMAL TİBİA GÖVDE ANA PARÇA CoCr/TİTANYUM, UHMWPE DİĞER TÜM KAPLAMALAR (ANTİBAKTERİYEL KAPLAMALAR HARİÇ) | 00880304240261 | OSS 3CM MODÜLER OLMAYAN PROKSİMAL TİBİA PORÖZ KAPLAMALI 11MM ÇAP X 240 MM STEM | 2667269081812 | Zimmer Tıbbi Cihazlar Sanayi ve Ticaret Anonim Şirketi
EK-3/F-3 | TR1330 | DİZ PROKSİMAL TİBİA GÖVDE ANA PARÇA CoCr/TİTANYUM, UHMWPE DİĞER TÜM KAPLAMALAR (ANTİBAKTERİYEL KAPLAMALAR HARİÇ) | 00880304239630 | OSS MODÜLER OLMAYAN PROKSİMAL TİBİA 7 CM REZEKSİYON 15 MM X150 MM STEM | 2667269081812 | Zimmer Tıbbi Cihazlar Sanayi ve Ticaret Anonim Şirketi
EK-3/F-3 | TR1330 | DİZ PROKSİMAL TİBİA GÖVDE ANA PARÇA CoCr/TİTANYUM, UHMWPE DİĞER TÜM KAPLAMALAR (ANTİBAKTERİYEL KAPLAMALAR HARİÇ) | 00880304239616 | OSS MODÜLER OLMAYAN PROKSİMAL TİBİA 7 CM REZEKSİYON 11 MM X150 MM STEM | 2667269081812 | Zimmer Tıbbi Cihazlar Sanayi ve Ticaret Anonim Şirketi
EK-3/F-3 | TR1330 | DİZ PROKSİMAL TİBİA GÖVDE ANA PARÇA CoCr/TİTANYUM, UHMWPE DİĞER TÜM KAPLAMALAR (ANTİBAKTERİYEL KAPLAMALAR HARİÇ) | 00880304239586 | OSS MODÜLER OLMAYAN PROKSİMAL TİBİA 5 CM REZEKSİYON 13 MM X150 MM STEM | 2667269081812 | Zimmer Tıbbi Cihazlar Sanayi ve Ticaret Anonim Şirketi
EK-3/F-3 | TR1330 | DİZ PROKSİMAL TİBİA GÖVDE ANA PARÇA CoCr/TİTANYUM, UHMWPE DİĞER TÜM KAPLAMALAR (ANTİBAKTERİYEL KAPLAMALAR HARİÇ) | 00880304239562 | OSS MODÜLER OLMAYAN PROKSİMAL TİBİA 5 CM REZEKSİYON 9 MM X150 MM STEM | 2667269081812 | Zimmer Tıbbi Cihazlar Sanayi ve Ticaret Anonim Şirketi
EK-3/F-3 | TR1330 | DİZ PROKSİMAL TİBİA GÖVDE ANA PARÇA CoCr/TİTANYUM, UHMWPE DİĞER TÜM KAPLAMALAR (ANTİBAKTERİYEL KAPLAMALAR HARİÇ) | 00880304239579 | OSS MODÜLER OLMAYAN PROKSİMAL TİBİA 5 CM REZEKSİYON 11 MM X150 MM STEM | 2667269081812 | Zimmer Tıbbi Cihazlar Sanayi ve Ticaret Anonim Şirketi
EK-3/F-3 | TR1330 | DİZ PROKSİMAL TİBİA GÖVDE ANA PARÇA CoCr/TİTANYUM, UHMWPE DİĞER TÜM KAPLAMALAR (ANTİBAKTERİYEL KAPLAMALAR HARİÇ) | 00880304239647 | OSS MODÜLER PROKSİMAL TİBİA 9 CM REZEKSİYON PORÖZ KAPLAMALI | 2667269081812 | Zimmer Tıbbi Cihazlar Sanayi ve Ticaret Anonim Şirketi
EK-3/F-3 | TR1330 | DİZ PROKSİMAL TİBİA GÖVDE ANA PARÇA CoCr/TİTANYUM, UHMWPE DİĞER TÜM KAPLAMALAR (ANTİBAKTERİYEL KAPLAMALAR HARİÇ) | +E0256495310206 | GMRS® Proksimal Tibia standart 80mm | 2667269145528 | STRYKER TIBBİ CİHAZLARI SAN VE TİC LTD ŞTİ
EK-3/F-3 | TR1330 | DİZ PROKSİMAL TİBİA GÖVDE ANA PARÇA CoCr/TİTANYUM, UHMWPE DİĞER TÜM KAPLAMALAR (ANTİBAKTERİYEL KAPLAMALAR HARİÇ) | +E0256495310105 | GMRS® Proksimal Tibia küçük 80mm | 2667269145528 | STRYKER TIBBİ CİHAZLARI SAN VE TİC LTD ŞTİ
EK-3/F-3 | TR1330 | DİZ PROKSİMAL TİBİA GÖVDE ANA PARÇA CoCr/TİTANYUM, UHMWPE DİĞER TÜM KAPLAMALAR (ANTİBAKTERİYEL KAPLAMALAR HARİÇ) | 07613327048919 | GMRS® Proksimal Tibia küçük 80mm | 2667269145528 | STRYKER TIBBİ CİHAZLARI SAN VE TİC LTD ŞTİ
EK-3/F-3 | TR1330 | DİZ PROKSİMAL TİBİA GÖVDE ANA PARÇA CoCr/TİTANYUM, UHMWPE DİĞER TÜM KAPLAMALAR (ANTİBAKTERİYEL KAPLAMALAR HARİÇ) | 07613327048865 | GMRS® Proksimal Tibia standart 80mm | 2667269145528 | STRYKER TIBBİ CİHAZLARI SAN VE TİC LTD ŞTİ
EK-3/F-3 | TR1330 | DİZ PROKSİMAL TİBİA GÖVDE ANA PARÇA CoCr/TİTANYUM, UHMWPE DİĞER TÜM KAPLAMALAR (ANTİBAKTERİYEL KAPLAMALAR HARİÇ) | 4026575328154 | Endo-Model®-M Proksimal Tibia Segment Tilastan®, anatomik yapı, küçük, Y=50 | 2667269153807 | LİNK ORTHOPAEDİCS TIBBİ CİHAZLAR İTH.İHR.SAN VE TİC.LTD.ŞTİ.
EK-3/F-3 | TR1330 | DİZ PROKSİMAL TİBİA GÖVDE ANA PARÇA CoCr/TİTANYUM, UHMWPE DİĞER TÜM KAPLAMALAR (ANTİBAKTERİYEL KAPLAMALAR HARİÇ) | 4026575328147 | Endo-Model®-M Proksimal Tibia Segment Tilastan®, anatomik yapı, çok küçük, Y=50 | 2667269153807 | LİNK ORTHOPAEDİCS TIBBİ CİHAZLAR İTH.İHR.SAN VE TİC.LTD.ŞTİ.
EK-3/F-3 | TR1330 | DİZ PROKSİMAL TİBİA GÖVDE ANA PARÇA CoCr/TİTANYUM, UHMWPE DİĞER TÜM KAPLAMALAR (ANTİBAKTERİYEL KAPLAMALAR HARİÇ) | 4026575328178 | Endo-Model®-M Proksimal Tibia Segment Tilastan®, anatomik yapı, büyük, Y=50 | 2667269153807 | LİNK ORTHOPAEDİCS TIBBİ CİHAZLAR İTH.İHR.SAN VE TİC.LTD.ŞTİ.
EK-3/F-3 | TR1330 | DİZ PROKSİMAL TİBİA GÖVDE ANA PARÇA CoCr/TİTANYUM, UHMWPE DİĞER TÜM KAPLAMALAR (ANTİBAKTERİYEL KAPLAMALAR HARİÇ) | 4026575328161 | Endo-Model®-M Proksimal Tibia Segment Tilastan®, anatomik yapı, orta, Y=50 | 2667269153807 | LİNK ORTHOPAEDİCS TIBBİ CİHAZLAR İTH.İHR.SAN VE TİC.LTD.ŞTİ.
EK-3/F-3 | TR1340 | DİZ PROKSİMAL TİBİA GÖVDE ANA PARÇA CoCr/TİTANYUM, UHMWPE KAPLAMASIZ | 8698454131672 | HBRS TÜMÖR DİZ REZEKSİYON SİSTEMİ TİBİA ÜST UÇ KOMPLE REZEKSİYON PROTEZİ ÖLÇÜ : PEDİATRİK CoCrMo | 2667269000800 | HİPOKRAT TIBBİ MALZ. İMALAT VE PAZARLAMA A.Ş.
EK-3/F-3 | TR1340 | DİZ PROKSİMAL TİBİA GÖVDE ANA PARÇA CoCr/TİTANYUM, UHMWPE KAPLAMASIZ | 8698454200316 | HBRS TÜMÖR DİZ REZEKSİYON SİSTEMİ TİBİA ÜST UÇ KOMPLE REZEKSİYON PROTEZİ ÖLÇÜ : 1 CoCrMo | 2667269000800 | HİPOKRAT TIBBİ MALZ. İMALAT VE PAZARLAMA A.Ş.
EK-3/F-3 | TR1340 | DİZ PROKSİMAL TİBİA GÖVDE ANA PARÇA CoCr/TİTANYUM, UHMWPE KAPLAMASIZ | 8698454080048 | TMTS TÜMÖR DİZ TİBİA ÜST UÇ KOMPLE REZEKSİYON PROTEZİ TİBİA PARÇASI TİTANYUM | 2667269000800 | HİPOKRAT TIBBİ MALZ. İMALAT VE PAZARLAMA A.Ş.
EK-3/F-3 | TR1340 | DİZ PROKSİMAL TİBİA GÖVDE ANA PARÇA CoCr/TİTANYUM, UHMWPE KAPLAMASIZ | 8698454080055 | TMTS TÜMÖR DİZ TİBİA ÜST UÇ KOMPLE REZEKSİYON PROTEZİ TİBİA PARÇASI CoCrMo | 2667269000800 | HİPOKRAT TIBBİ MALZ. İMALAT VE PAZARLAMA A.Ş.
EK-3/F-3 | TR1340 | DİZ PROKSİMAL TİBİA GÖVDE ANA PARÇA CoCr/TİTANYUM, UHMWPE KAPLAMASIZ | 8698454324401 | HBRS TÜMÖR DİZ REZEKSİYON SİSTEMİ TİBİA ÜST UÇ KOMPLE REZEKSİYON PROTEZİ ÖLÇÜ : 0 CoCrMo | 2667269000800 | HİPOKRAT TIBBİ MALZ. İMALAT VE PAZARLAMA A.Ş.
EK-3/F-3 | TR1340 | DİZ PROKSİMAL TİBİA GÖVDE ANA PARÇA CoCr/TİTANYUM, UHMWPE KAPLAMASIZ | 4048844129729 | MUTARS® Modüler Proksimal Tibia xs (Kilitleme Mekanizması İçerir) | 2667269035620 | İMPLANTCAST SAĞLIK ÜRÜNLERİ PAZ VE SAN TİC LTD ŞTİ
EK-3/F-3 | TR1340 | DİZ PROKSİMAL TİBİA GÖVDE ANA PARÇA CoCr/TİTANYUM, UHMWPE KAPLAMASIZ | 4026575383382 | LINK®Diz-Sistem SL, Proksimal Tibia Modüler Komponent büyük, 75mm | 2667269153807 | LİNK ORTHOPAEDİCS TIBBİ CİHAZLAR İTH.İHR.SAN VE TİC.LTD.ŞTİ.
EK-3/F-3 | TR1340 | DİZ PROKSİMAL TİBİA GÖVDE ANA PARÇA CoCr/TİTANYUM, UHMWPE KAPLAMASIZ | 4026575383375 | LINK®Diz-Sistem SL, Proksimal Tibia Modüler Komponent orta, 65mm | 2667269153807 | LİNK ORTHOPAEDİCS TIBBİ CİHAZLAR İTH.İHR.SAN VE TİC.LTD.ŞTİ.
EK-3/F-3 | TR1340 | DİZ PROKSİMAL TİBİA GÖVDE ANA PARÇA CoCr/TİTANYUM, UHMWPE KAPLAMASIZ | 4026575383368 | LINK®Diz-Sistem SL, Proksimal Tibia Modüler Komponent küçük, 60mm | 2667269153807 | LİNK ORTHOPAEDİCS TIBBİ CİHAZLAR İTH.İHR.SAN VE TİC.LTD.ŞTİ.
EK-3/F-3 | TR1360 | DİZ PROKSİMAL TİBİA GÖVDE ANA PARÇA (EKLEM BAĞLANTILARI ROTASYONLU (HER TÜRLÜ PARÇALARIYLA) + İNSERT DAHİL CoCr/TİTANYUM, UHMWPE DİĞER TÜM KAPLAMALAR (ANTİBAKTERİYEL KAPLAMALAR HARİÇ) | 8698918371859 | PENTA-MERS DİSTAL FEM. GÖVDE TIBIAL ROTASY. PARÇA.-ÇIFT ROTASY. SINIRLAYICILI / Ti | 2667269001021 | TIPSAN TIBBİ ALETLER SAN.VE TİC.A.Ş.
EK-3/F-3 | TR1360 | DİZ PROKSİMAL TİBİA GÖVDE ANA PARÇA (EKLEM BAĞLANTILARI ROTASYONLU (HER TÜRLÜ PARÇALARIYLA) + İNSERT DAHİL CoCr/TİTANYUM, UHMWPE DİĞER TÜM KAPLAMALAR (ANTİBAKTERİYEL KAPLAMALAR HARİÇ) | 5060296231682 | Proksimal Tibial, rotasyonel menteşeli, ataşmanlı, Kaplamalı, küçük | 2667269059851 | PLATO MEDİKAL SİSTEMLER SAN. VE TİC. LTD ŞTİ.
EK-3/F-3 | TR1360 | DİZ PROKSİMAL TİBİA GÖVDE ANA PARÇA (EKLEM BAĞLANTILARI ROTASYONLU (HER TÜRLÜ PARÇALARIYLA) + İNSERT DAHİL CoCr/TİTANYUM, UHMWPE DİĞER TÜM KAPLAMALAR (ANTİBAKTERİYEL KAPLAMALAR HARİÇ) | 5060296231699 | Proksimal Tibial, rotasyonel menteşeli, ataşmanlı, Kaplamalı, standart | 2667269059851 | PLATO MEDİKAL SİSTEMLER SAN. VE TİC. LTD ŞTİ.
EK-3/F-3 | TR1370 | DİZ PROKSİMAL TİBİA GÖVDE ANA PARÇA (EKLEM BAĞLANTILARI ROTASYONLU (HER TÜRLÜ PARÇALARIYLA) + İNSERT DAHİL CoCr/TİTANYUM, UHMWPE KAPLAMASIZ | 5060296231668 | Proksimal Tibial, rotasyonel menteşeli, düz, küçük | 2667269059851 | PLATO MEDİKAL SİSTEMLER SAN. VE TİC. LTD ŞTİ.
EK-3/F-3 | TR1370 | DİZ PROKSİMAL TİBİA GÖVDE ANA PARÇA (EKLEM BAĞLANTILARI ROTASYONLU (HER TÜRLÜ PARÇALARIYLA) + İNSERT DAHİL CoCr/TİTANYUM, UHMWPE KAPLAMASIZ | 5060296231675 | Proksimal Tibial, rotasyonel menteşeli, düz, standart | 2667269059851 | PLATO MEDİKAL SİSTEMLER SAN. VE TİC. LTD ŞTİ.
EK-3/F-3 | TR1370 | DİZ PROKSİMAL TİBİA GÖVDE ANA PARÇA (EKLEM BAĞLANTILARI ROTASYONLU (HER TÜRLÜ PARÇALARIYLA) + İNSERT DAHİL CoCr/TİTANYUM, UHMWPE KAPLAMASIZ | 6938250995903 | Femoral Bölüm, 10#, sol için yeni aks, Femoral Bileşen genişliği 76mm;Tibial tekne77mm CoCrMo, Ti6Al4V, UHMWPE | 2667269114706 | PEMESE MEDİKAL ELK. PROJ. MÜH. İNŞ.TAAH. TİC. LTD.ŞTİ
EK-3/F-3 | TR1370 | DİZ PROKSİMAL TİBİA GÖVDE ANA PARÇA (EKLEM BAĞLANTILARI ROTASYONLU (HER TÜRLÜ PARÇALARIYLA) + İNSERT DAHİL CoCr/TİTANYUM, UHMWPE KAPLAMASIZ | 6938250995880 | Femoral Bölüm, 8#, sol için yeni aks, Femoral Bileşen genişliği 71mm;Tibial tekne72mm CoCrMo, Ti6Al4V, UHMWPE | 2667269114706 | PEMESE MEDİKAL ELK. PROJ. MÜH. İNŞ.TAAH. TİC. LTD.ŞTİ
EK-3/F-3 | TR1370 | DİZ PROKSİMAL TİBİA GÖVDE ANA PARÇA (EKLEM BAĞLANTILARI ROTASYONLU (HER TÜRLÜ PARÇALARIYLA) + İNSERT DAHİL CoCr/TİTANYUM, UHMWPE KAPLAMASIZ | 6938250995897 | Femoral Bölüm, 8#, sağ için yeni aks, Femoral Bileşen genişliği 71mm;Tibial tekne72mm CoCrMo, Ti6Al4V, UHMWPE | 2667269114706 | PEMESE MEDİKAL ELK. PROJ. MÜH. İNŞ.TAAH. TİC. LTD.ŞTİ
EK-3/F-3 | TR1370 | DİZ PROKSİMAL TİBİA GÖVDE ANA PARÇA (EKLEM BAĞLANTILARI ROTASYONLU (HER TÜRLÜ PARÇALARIYLA) + İNSERT DAHİL CoCr/TİTANYUM, UHMWPE KAPLAMASIZ | 6938250995910 | Femoral Bölüm, 10#, sağ için yeni aks, Femoral Bileşen genişliği 76mm;Tibial tekne77mm CoCrMo, Ti6Al4V, UHMWPE | 2667269114706 | PEMESE MEDİKAL ELK. PROJ. MÜH. İNŞ.TAAH. TİC. LTD.ŞTİ
EK-3/F-3 | TR1390 | DİZ PROKSİMAL TİBİA GÖVDE ANA PARÇA (EKLEM BAĞLANTILARI ROTASYONSUZ (HER TÜRLÜ PARÇALARIYLA) + İNSERT DAHİL CoCr/TİTANYUM, UHMWPE DİĞER TÜM KAPLAMALAR (ANTİBAKTERİYEL KAPLAMALAR HARİÇ) | 5060296231644 | Proksimal Tibial, sabit menteşeli, tamponlu, ataşmanlı, Kaplamalı, küçük | 2667269059851 | PLATO MEDİKAL SİSTEMLER SAN. VE TİC. LTD ŞTİ.
EK-3/F-3 | TR1390 | DİZ PROKSİMAL TİBİA GÖVDE ANA PARÇA (EKLEM BAĞLANTILARI ROTASYONSUZ (HER TÜRLÜ PARÇALARIYLA) + İNSERT DAHİL CoCr/TİTANYUM, UHMWPE DİĞER TÜM KAPLAMALAR (ANTİBAKTERİYEL KAPLAMALAR HARİÇ) | 5060296231651 | Proksimal Tibial, sabit menteşeli, tamponlu, ataşmanlı, Kaplamalı, standart | 2667269059851 | PLATO MEDİKAL SİSTEMLER SAN. VE TİC. LTD ŞTİ.
EK-3/F-3 | TR1400 | DİZ PROKSİMAL TİBİA GÖVDE ANA PARÇA (EKLEM BAĞLANTILARI ROTASYONSUZ (HER TÜRLÜ PARÇALARIYLA) + İNSERT DAHİL CoCr/TİTANYUM, UHMWPE KAPLAMASIZ | 5060296231620 | Proksimal Tibial, sabit menteşeli, tamponlu, küçük | 2667269059851 | PLATO MEDİKAL SİSTEMLER SAN. VE TİC. LTD ŞTİ.
EK-3/F-3 | TR1400 | DİZ PROKSİMAL TİBİA GÖVDE ANA PARÇA (EKLEM BAĞLANTILARI ROTASYONSUZ (HER TÜRLÜ PARÇALARIYLA) + İNSERT DAHİL CoCr/TİTANYUM, UHMWPE KAPLAMASIZ | 5060296231637 | Proksimal Tibial, sabit menteşeli, tamponlu, standart | 2667269059851 | PLATO MEDİKAL SİSTEMLER SAN. VE TİC. LTD ŞTİ.
EK-3/F-3 | TR1400 | DİZ PROKSİMAL TİBİA GÖVDE ANA PARÇA (EKLEM BAĞLANTILARI ROTASYONSUZ (HER TÜRLÜ PARÇALARIYLA) + İNSERT DAHİL CoCr/TİTANYUM, UHMWPE KAPLAMASIZ | 8903440011976 | RESTOR TİBİYA TR COCR (KOBALT KROM) YENİ NUMUNE | 2667269150845 | SMITH VE NEPHEW MEDİKAL CİHAZLAR TİC LTD ŞTİ
EK-3/F-3 | TR1430 | DİZ PROKSİMAL TİBİA KOMPONENT - KENDİNDEN STEMLİ (DİSTAL FEMUR REZEKSİYON PROTEZİN MODÜLÜ - EKLEM BAĞLANTILARI ROTASYONLU (HER TÜRLÜ PARÇALARIYLA) + İNSERT DAHİL CoCr/TİTANYUM, UHMWPE KAPLAMASIZ | 5060296230210 | Tibial Sabit Menteşeli Takım, Küçük Boy, Uzun Stem | 2667269059851 | PLATO MEDİKAL SİSTEMLER SAN. VE TİC. LTD ŞTİ.
EK-3/F-3 | TR1430 | DİZ PROKSİMAL TİBİA KOMPONENT - KENDİNDEN STEMLİ (DİSTAL FEMUR REZEKSİYON PROTEZİN MODÜLÜ - EKLEM BAĞLANTILARI ROTASYONLU (HER TÜRLÜ PARÇALARIYLA) + İNSERT DAHİL CoCr/TİTANYUM, UHMWPE KAPLAMASIZ | 5060296230227 | Tibial Sabit Menteşeli Takım, Küçük Boy, Kısa Stem | 2667269059851 | PLATO MEDİKAL SİSTEMLER SAN. VE TİC. LTD ŞTİ.
EK-3/F-3 | TR1430 | DİZ PROKSİMAL TİBİA KOMPONENT - KENDİNDEN STEMLİ (DİSTAL FEMUR REZEKSİYON PROTEZİN MODÜLÜ - EKLEM BAĞLANTILARI ROTASYONLU (HER TÜRLÜ PARÇALARIYLA) + İNSERT DAHİL CoCr/TİTANYUM, UHMWPE KAPLAMASIZ | 5060296230234 | Tibial Sabit Menteşeli Takım, Standard Boy, Uzun Stem | 2667269059851 | PLATO MEDİKAL SİSTEMLER SAN. VE TİC. LTD ŞTİ.
EK-3/F-3 | TR1430 | DİZ PROKSİMAL TİBİA KOMPONENT - KENDİNDEN STEMLİ (DİSTAL FEMUR REZEKSİYON PROTEZİN MODÜLÜ - EKLEM BAĞLANTILARI ROTASYONLU (HER TÜRLÜ PARÇALARIYLA) + İNSERT DAHİL CoCr/TİTANYUM, UHMWPE KAPLAMASIZ | 5060296230241 | Tibial Sabit Menteşeli Takım, Standard Boy, Uzun Stem | 2667269059851 | PLATO MEDİKAL SİSTEMLER SAN. VE TİC. LTD ŞTİ.
EK-3/F-3 | TR1460 | DİZ PROKSİMAL TİBİA KOMPONENT - KENDİNDEN STEMLİ (DİSTAL FEMUR REZEKSİYON PROTEZİN MODÜLÜ - EKLEM BAĞLANTILARI ROTASYONSUZ (HER TÜRLÜ PARÇALARIYLA) + İNSERT DAHİL CoCr/TİTANYUM, UHMWPE KAPLAMASIZ | 5060296230173 | Tibial Giydirme Takım, Küçük Boy, Uzun Stem | 2667269059851 | PLATO MEDİKAL SİSTEMLER SAN. VE TİC. LTD ŞTİ.
EK-3/F-3 | TR1460 | DİZ PROKSİMAL TİBİA KOMPONENT - KENDİNDEN STEMLİ (DİSTAL FEMUR REZEKSİYON PROTEZİN MODÜLÜ - EKLEM BAĞLANTILARI ROTASYONSUZ (HER TÜRLÜ PARÇALARIYLA) + İNSERT DAHİL CoCr/TİTANYUM, UHMWPE KAPLAMASIZ | 5060296230180 | Tibial Giydirme Takım, Küçük Boy, Kısa Stem | 2667269059851 | PLATO MEDİKAL SİSTEMLER SAN. VE TİC. LTD ŞTİ.
EK-3/F-3 | TR1460 | DİZ PROKSİMAL TİBİA KOMPONENT - KENDİNDEN STEMLİ (DİSTAL FEMUR REZEKSİYON PROTEZİN MODÜLÜ - EKLEM BAĞLANTILARI ROTASYONSUZ (HER TÜRLÜ PARÇALARIYLA) + İNSERT DAHİL CoCr/TİTANYUM, UHMWPE KAPLAMASIZ | 5060296230197 | Tibial Giydirme Takım, Standard Boy, Uzun Stem | 2667269059851 | PLATO MEDİKAL SİSTEMLER SAN. VE TİC. LTD ŞTİ.
EK-3/F-3 | TR1460 | DİZ PROKSİMAL TİBİA KOMPONENT - KENDİNDEN STEMLİ (DİSTAL FEMUR REZEKSİYON PROTEZİN MODÜLÜ - EKLEM BAĞLANTILARI ROTASYONSUZ (HER TÜRLÜ PARÇALARIYLA) + İNSERT DAHİL CoCr/TİTANYUM, UHMWPE KAPLAMASIZ | 5060296230203 | Tibial Giydirme Takım, Standard Boy, Kısa Stem | 2667269059851 | PLATO MEDİKAL SİSTEMLER SAN. VE TİC. LTD ŞTİ.
EK-3/F-3 | TR1460 | DİZ PROKSİMAL TİBİA KOMPONENT - KENDİNDEN STEMLİ (DİSTAL FEMUR REZEKSİYON PROTEZİN MODÜLÜ - EKLEM BAĞLANTILARI ROTASYONSUZ (HER TÜRLÜ PARÇALARIYLA) + İNSERT DAHİL CoCr/TİTANYUM, UHMWPE KAPLAMASIZ | 5060296230258 | Tibial Polietilen Takım, Küçük boy | 2667269059851 | PLATO MEDİKAL SİSTEMLER SAN. VE TİC. LTD ŞTİ.
EK-3/F-3 | TR1460 | DİZ PROKSİMAL TİBİA KOMPONENT - KENDİNDEN STEMLİ (DİSTAL FEMUR REZEKSİYON PROTEZİN MODÜLÜ - EKLEM BAĞLANTILARI ROTASYONSUZ (HER TÜRLÜ PARÇALARIYLA) + İNSERT DAHİL CoCr/TİTANYUM, UHMWPE KAPLAMASIZ | 5060296230265 | Tibial Polietilen Takım, Standard boy | 2667269059851 | PLATO MEDİKAL SİSTEMLER SAN. VE TİC. LTD ŞTİ.
EK-3/F-3 | TR1460 | DİZ PROKSİMAL TİBİA KOMPONENT - KENDİNDEN STEMLİ (DİSTAL FEMUR REZEKSİYON PROTEZİN MODÜLÜ - EKLEM BAĞLANTILARI ROTASYONSUZ (HER TÜRLÜ PARÇALARIYLA) + İNSERT DAHİL CoCr/TİTANYUM, UHMWPE KAPLAMASIZ | 8903440092388 | RESTOR TİBİYA FR Tİ, KÜÇÜK, YENİ (AYIRMA BURCU, TAMPON İLE BİRLİKTE) | 2667269150845 | SMITH VE NEPHEW MEDİKAL CİHAZLAR TİC LTD ŞTİ
EK-3/F-3 | TR1460 | DİZ PROKSİMAL TİBİA KOMPONENT - KENDİNDEN STEMLİ (DİSTAL FEMUR REZEKSİYON PROTEZİN MODÜLÜ - EKLEM BAĞLANTILARI ROTASYONSUZ (HER TÜRLÜ PARÇALARIYLA) + İNSERT DAHİL CoCr/TİTANYUM, UHMWPE KAPLAMASIZ | 8903440092364 | RESTOR TİBİYA FR Tİ, STANDART, YENİ (AYIRMA BURCU, TAMPON İLE BİRLİKTE) | 2667269150845 | SMITH VE NEPHEW MEDİKAL CİHAZLAR TİC LTD ŞTİ
EK-3/F-3 | TR1480 | DİZ PROKSİMAL TİBİA KOMPONENT - KENDİNDEN STEMLİ (DİSTAL FEMUR REZEKSİYON PROTEZİN MODÜLÜ) CoCr/TİTANYUM, UHMWPE DİĞER TÜM KAPLAMALAR (ANTİBAKTERİYEL KAPLAMALAR HARİÇ) | 8698454131665 | HBRS TÜMÖR DİZ REZEKSİYON SİSTEMİ TİBİA ÜST UÇ KISMİ REZEKSİYON PROTEZİ ÇİMENTOSUZ POROZ KAPLI (TIPS) ÖLÇÜ : PEDİATRİK CoCrMo | 2667269000800 | HİPOKRAT TIBBİ MALZ. İMALAT VE PAZARLAMA A.Ş.
EK-3/F-3 | TR1480 | DİZ PROKSİMAL TİBİA KOMPONENT - KENDİNDEN STEMLİ (DİSTAL FEMUR REZEKSİYON PROTEZİN MODÜLÜ) CoCr/TİTANYUM, UHMWPE DİĞER TÜM KAPLAMALAR (ANTİBAKTERİYEL KAPLAMALAR HARİÇ) | 8698454200231 | HBRS TÜMÖR DİZ REZEKSİYON SİSTEMİ TİBİA ÜST UÇ KISMİ REZEKSİYON PROTEZİ ÇİMENTOSUZ / POROZ KAPLI (TIPS) ÖLÇÜ : 1 CoCrMo | 2667269000800 | HİPOKRAT TIBBİ MALZ. İMALAT VE PAZARLAMA A.Ş.
EK-3/F-3 | TR1480 | DİZ PROKSİMAL TİBİA KOMPONENT - KENDİNDEN STEMLİ (DİSTAL FEMUR REZEKSİYON PROTEZİN MODÜLÜ) CoCr/TİTANYUM, UHMWPE DİĞER TÜM KAPLAMALAR (ANTİBAKTERİYEL KAPLAMALAR HARİÇ) | 8698454200248 | HBRS TÜMÖR DİZ REZEKSİYON SİSTEMİ TİBİA ÜST UÇ KISMİ REZEKSİYON PROTEZİ ÇİMENTOSUZ / POROZ KAPLI (TIPS) ÖLÇÜ : 2 CoCrMo | 2667269000800 | HİPOKRAT TIBBİ MALZ. İMALAT VE PAZARLAMA A.Ş.
EK-3/F-3 | TR1480 | DİZ PROKSİMAL TİBİA KOMPONENT - KENDİNDEN STEMLİ (DİSTAL FEMUR REZEKSİYON PROTEZİN MODÜLÜ) CoCr/TİTANYUM, UHMWPE DİĞER TÜM KAPLAMALAR (ANTİBAKTERİYEL KAPLAMALAR HARİÇ) | 8698454080116 | TMTS TÜMÖR DİZ TİBİA ÜST UÇ KISMİ REZEKSİYON PROTEZİ TİBİA PARÇASI ÇİMENTOSUZ POROZ KAPLI (TIPS) TİTANYUM | 2667269000800 | HİPOKRAT TIBBİ MALZ. İMALAT VE PAZARLAMA A.Ş.
EK-3/F-3 | TR1480 | DİZ PROKSİMAL TİBİA KOMPONENT - KENDİNDEN STEMLİ (DİSTAL FEMUR REZEKSİYON PROTEZİN MODÜLÜ) CoCr/TİTANYUM, UHMWPE DİĞER TÜM KAPLAMALAR (ANTİBAKTERİYEL KAPLAMALAR HARİÇ) | 8698454200262 | HBRS TÜMÖR DİZ REZEKSİYON SİSTEMİ TİBİA ÜST UÇ KISMİ REZEKSİYON PROTEZİ ÇİMENTOSUZ / POROZ KAPLI (TIPS) ÖLÇÜ : 4 CoCrMo | 2667269000800 | HİPOKRAT TIBBİ MALZ. İMALAT VE PAZARLAMA A.Ş.
EK-3/F-3 | TR1480 | DİZ PROKSİMAL TİBİA KOMPONENT - KENDİNDEN STEMLİ (DİSTAL FEMUR REZEKSİYON PROTEZİN MODÜLÜ) CoCr/TİTANYUM, UHMWPE DİĞER TÜM KAPLAMALAR (ANTİBAKTERİYEL KAPLAMALAR HARİÇ) | 8698454080109 | TMTS TÜMÖR DİZ TİBİA ÜST UÇ KISMİ REZEKSİYON PROTEZİ TİBİA PARÇASI ÇİMENTOSUZ POROZ KAPLI (BONCUK) CoCrMo | 2667269000800 | HİPOKRAT TIBBİ MALZ. İMALAT VE PAZARLAMA A.Ş.
EK-3/F-3 | TR1480 | DİZ PROKSİMAL TİBİA KOMPONENT - KENDİNDEN STEMLİ (DİSTAL FEMUR REZEKSİYON PROTEZİN MODÜLÜ) CoCr/TİTANYUM, UHMWPE DİĞER TÜM KAPLAMALAR (ANTİBAKTERİYEL KAPLAMALAR HARİÇ) | 8698454200255 | HBRS TÜMÖR DİZ REZEKSİYON SİSTEMİ TİBİA ÜST UÇ KISMİ REZEKSİYON PROTEZİ ÇİMENTOSUZ / POROZ KAPLI (TIPS) ÖLÇÜ : 3 CoCrMo | 2667269000800 | HİPOKRAT TIBBİ MALZ. İMALAT VE PAZARLAMA A.Ş.
EK-3/F-3 | TR1480 | DİZ PROKSİMAL TİBİA KOMPONENT - KENDİNDEN STEMLİ (DİSTAL FEMUR REZEKSİYON PROTEZİN MODÜLÜ) CoCr/TİTANYUM, UHMWPE DİĞER TÜM KAPLAMALAR (ANTİBAKTERİYEL KAPLAMALAR HARİÇ) | 8698454324425 | HBRS TÜMÖR DİZ REZEKSİYON SİSTEMİ TİBİA ÜST UÇ KISMİ REZEKSİYON PROTEZİ ÇİMENTOSUZ POROZ KAPLI (TIPS) ÖLÇÜ : 0 CoCrMo | 2667269000800 | HİPOKRAT TIBBİ MALZ. İMALAT VE PAZARLAMA A.Ş.
EK-3/F-3 | TR1480 | DİZ PROKSİMAL TİBİA KOMPONENT - KENDİNDEN STEMLİ (DİSTAL FEMUR REZEKSİYON PROTEZİN MODÜLÜ) CoCr/TİTANYUM, UHMWPE DİĞER TÜM KAPLAMALAR (ANTİBAKTERİYEL KAPLAMALAR HARİÇ) | 8680122118498 | PENTA-MERS FEMORAL KOMPONENT TIBIAL ROTASYON PARÇASI - ÇIFT ROTASYON SINIRLAYICILI / Ti - No:0-1 | 2667269001021 | TIPSAN TIBBİ ALETLER SAN.VE TİC.A.Ş.
EK-3/F-3 | TR1480 | DİZ PROKSİMAL TİBİA KOMPONENT - KENDİNDEN STEMLİ (DİSTAL FEMUR REZEKSİYON PROTEZİN MODÜLÜ) CoCr/TİTANYUM, UHMWPE DİĞER TÜM KAPLAMALAR (ANTİBAKTERİYEL KAPLAMALAR HARİÇ) | 8680122112694 | PENTA-MERS FEMORAL KOMPONENT TIBIAL ROTASYON PARÇASI - ÇIFT ROTASYON SINIRLAYICILI / Ti - No:2-3 | 2667269001021 | TIPSAN TIBBİ ALETLER SAN.VE TİC.A.Ş.
EK-3/F-3 | TR1480 | DİZ PROKSİMAL TİBİA KOMPONENT - KENDİNDEN STEMLİ (DİSTAL FEMUR REZEKSİYON PROTEZİN MODÜLÜ) CoCr/TİTANYUM, UHMWPE DİĞER TÜM KAPLAMALAR (ANTİBAKTERİYEL KAPLAMALAR HARİÇ) | 4048844085957 | MUTARS® Tibial Komponent 15 mm, Çimentolu TiN | 2667269035620 | İMPLANTCAST SAĞLIK ÜRÜNLERİ PAZ VE SAN TİC LTD ŞTİ
EK-3/F-3 | TR1480 | DİZ PROKSİMAL TİBİA KOMPONENT - KENDİNDEN STEMLİ (DİSTAL FEMUR REZEKSİYON PROTEZİN MODÜLÜ) CoCr/TİTANYUM, UHMWPE DİĞER TÜM KAPLAMALAR (ANTİBAKTERİYEL KAPLAMALAR HARİÇ) | 4048844085964 | MUTARS® Tibial Komponent 17 mm, Çimentolu TiN | 2667269035620 | İMPLANTCAST SAĞLIK ÜRÜNLERİ PAZ VE SAN TİC LTD ŞTİ
EK-3/F-3 | TR1480 | DİZ PROKSİMAL TİBİA KOMPONENT - KENDİNDEN STEMLİ (DİSTAL FEMUR REZEKSİYON PROTEZİN MODÜLÜ) CoCr/TİTANYUM, UHMWPE DİĞER TÜM KAPLAMALAR (ANTİBAKTERİYEL KAPLAMALAR HARİÇ) | 4048844085988 | MUTARS® Tibial Komponent Küçük 11 mm, Çimentolu TiN | 2667269035620 | İMPLANTCAST SAĞLIK ÜRÜNLERİ PAZ VE SAN TİC LTD ŞTİ
EK-3/F-3 | TR1480 | DİZ PROKSİMAL TİBİA KOMPONENT - KENDİNDEN STEMLİ (DİSTAL FEMUR REZEKSİYON PROTEZİN MODÜLÜ) CoCr/TİTANYUM, UHMWPE DİĞER TÜM KAPLAMALAR (ANTİBAKTERİYEL KAPLAMALAR HARİÇ) | 4048844085933 | MUTARS® Tibial Komponent 11 mm, Çimentolu TiN | 2667269035620 | İMPLANTCAST SAĞLIK ÜRÜNLERİ PAZ VE SAN TİC LTD ŞTİ
EK-3/F-3 | TR1480 | DİZ PROKSİMAL TİBİA KOMPONENT - KENDİNDEN STEMLİ (DİSTAL FEMUR REZEKSİYON PROTEZİN MODÜLÜ) CoCr/TİTANYUM, UHMWPE DİĞER TÜM KAPLAMALAR (ANTİBAKTERİYEL KAPLAMALAR HARİÇ) | 4048844085940 | MUTARS® Tibial Komponent 13 mm, Çimentolu TiN | 2667269035620 | İMPLANTCAST SAĞLIK ÜRÜNLERİ PAZ VE SAN TİC LTD ŞTİ
EK-3/F-3 | TR1480 | DİZ PROKSİMAL TİBİA KOMPONENT - KENDİNDEN STEMLİ (DİSTAL FEMUR REZEKSİYON PROTEZİN MODÜLÜ) CoCr/TİTANYUM, UHMWPE DİĞER TÜM KAPLAMALAR (ANTİBAKTERİYEL KAPLAMALAR HARİÇ) | 4048844086008 | MUTARS® Tibial Komponent Küçük 13 mm, Çimentolu TiN | 2667269035620 | İMPLANTCAST SAĞLIK ÜRÜNLERİ PAZ VE SAN TİC LTD ŞTİ
EK-3/F-3 | TR1480 | DİZ PROKSİMAL TİBİA KOMPONENT - KENDİNDEN STEMLİ (DİSTAL FEMUR REZEKSİYON PROTEZİN MODÜLÜ) CoCr/TİTANYUM, UHMWPE DİĞER TÜM KAPLAMALAR (ANTİBAKTERİYEL KAPLAMALAR HARİÇ) | 0880304006478 | OSS 63MM MODÜLER OLMAYAN UZUN TİBİAL KOMPONENT 10 MM X 160 MM STEM | 2667269051558 | BİOMET MEDİKALÜRÜNLER DAĞITIM
EK-3/F-3 | TR1480 | DİZ PROKSİMAL TİBİA KOMPONENT - KENDİNDEN STEMLİ (DİSTAL FEMUR REZEKSİYON PROTEZİN MODÜLÜ) CoCr/TİTANYUM, UHMWPE DİĞER TÜM KAPLAMALAR (ANTİBAKTERİYEL KAPLAMALAR HARİÇ) | 8428898823440 | OSS 71MM MODÜLER OLMAYAN KISA TİBİAL KOMPONENT | 2667269051558 | BİOMET MEDİKALÜRÜNLER DAĞITIM
EK-3/F-3 | TR1480 | DİZ PROKSİMAL TİBİA KOMPONENT - KENDİNDEN STEMLİ (DİSTAL FEMUR REZEKSİYON PROTEZİN MODÜLÜ) CoCr/TİTANYUM, UHMWPE DİĞER TÜM KAPLAMALAR (ANTİBAKTERİYEL KAPLAMALAR HARİÇ) | 5019279057122 | OSS 67MM MODÜLER OLMAYAN KISA TİBİAL KOMPONENT | 2667269051558 | BİOMET MEDİKALÜRÜNLER DAĞITIM
EK-3/F-3 | TR1480 | DİZ PROKSİMAL TİBİA KOMPONENT - KENDİNDEN STEMLİ (DİSTAL FEMUR REZEKSİYON PROTEZİN MODÜLÜ) CoCr/TİTANYUM, UHMWPE DİĞER TÜM KAPLAMALAR (ANTİBAKTERİYEL KAPLAMALAR HARİÇ) | 5019279057153 | OSS 67MM MODÜLER OLMAYAN UZUN TİBİAL KOMPONENT 10 MM X 160 MM STEM | 2667269051558 | BİOMET MEDİKALÜRÜNLER DAĞITIM
EK-3/F-3 | TR1480 | DİZ PROKSİMAL TİBİA KOMPONENT - KENDİNDEN STEMLİ (DİSTAL FEMUR REZEKSİYON PROTEZİN MODÜLÜ) CoCr/TİTANYUM, UHMWPE DİĞER TÜM KAPLAMALAR (ANTİBAKTERİYEL KAPLAMALAR HARİÇ) | 3599870077337 | OSS 63MM MODÜLER OLMAYAN KISA TİBİAL KOMPONENT | 2667269051558 | BİOMET MEDİKALÜRÜNLER DAĞITIM
EK-3/F-3 | TR1480 | DİZ PROKSİMAL TİBİA KOMPONENT - KENDİNDEN STEMLİ (DİSTAL FEMUR REZEKSİYON PROTEZİN MODÜLÜ) CoCr/TİTANYUM, UHMWPE DİĞER TÜM KAPLAMALAR (ANTİBAKTERİYEL KAPLAMALAR HARİÇ) | 0880304006461 | OSS 67MM MODÜLER OLMAYAN UZUN TİBİAL KOMPONENT 10 MM X 160 MM STEM | 2667269051558 | BİOMET MEDİKALÜRÜNLER DAĞITIM
EK-3/F-3 | TR1480 | DİZ PROKSİMAL TİBİA KOMPONENT - KENDİNDEN STEMLİ (DİSTAL FEMUR REZEKSİYON PROTEZİN MODÜLÜ) CoCr/TİTANYUM, UHMWPE DİĞER TÜM KAPLAMALAR (ANTİBAKTERİYEL KAPLAMALAR HARİÇ) | 0880304239395 | OSS 63MM MODÜLER OLMAYAN KISA TİBİAL KOMPONENT | 2667269051558 | BİOMET MEDİKALÜRÜNLER DAĞITIM
EK-3/F-3 | TR1480 | DİZ PROKSİMAL TİBİA KOMPONENT - KENDİNDEN STEMLİ (DİSTAL FEMUR REZEKSİYON PROTEZİN MODÜLÜ) CoCr/TİTANYUM, UHMWPE DİĞER TÜM KAPLAMALAR (ANTİBAKTERİYEL KAPLAMALAR HARİÇ) | 0880304239418 | OSS 71MM MODÜLER OLMAYAN KISA TİBİAL KOMPONENT | 2667269051558 | BİOMET MEDİKALÜRÜNLER DAĞITIM
EK-3/F-3 | TR1480 | DİZ PROKSİMAL TİBİA KOMPONENT - KENDİNDEN STEMLİ (DİSTAL FEMUR REZEKSİYON PROTEZİN MODÜLÜ) CoCr/TİTANYUM, UHMWPE DİĞER TÜM KAPLAMALAR (ANTİBAKTERİYEL KAPLAMALAR HARİÇ) | 5019279057146 | OSS 63MM MODÜLER OLMAYAN UZUN TİBİAL KOMPONENT 10 MM X 160 MM STEM | 2667269051558 | BİOMET MEDİKALÜRÜNLER DAĞITIM
EK-3/F-3 | TR1480 | DİZ PROKSİMAL TİBİA KOMPONENT - KENDİNDEN STEMLİ (DİSTAL FEMUR REZEKSİYON PROTEZİN MODÜLÜ) CoCr/TİTANYUM, UHMWPE DİĞER TÜM KAPLAMALAR (ANTİBAKTERİYEL KAPLAMALAR HARİÇ) | 5019279057115 | OSS 63MM MODÜLER OLMAYAN KISA TİBİAL KOMPONENT | 2667269051558 | BİOMET MEDİKALÜRÜNLER DAĞITIM
EK-3/F-3 | TR1480 | DİZ PROKSİMAL TİBİA KOMPONENT - KENDİNDEN STEMLİ (DİSTAL FEMUR REZEKSİYON PROTEZİN MODÜLÜ) CoCr/TİTANYUM, UHMWPE DİĞER TÜM KAPLAMALAR (ANTİBAKTERİYEL KAPLAMALAR HARİÇ) | 8428898823464 | OSS 67MM MODÜLER OLMAYAN UZUN TİBİAL KOMPONENT 10 MM X 160 MM STEM | 2667269051558 | BİOMET MEDİKALÜRÜNLER DAĞITIM
EK-3/F-3 | TR1480 | DİZ PROKSİMAL TİBİA KOMPONENT - KENDİNDEN STEMLİ (DİSTAL FEMUR REZEKSİYON PROTEZİN MODÜLÜ) CoCr/TİTANYUM, UHMWPE DİĞER TÜM KAPLAMALAR (ANTİBAKTERİYEL KAPLAMALAR HARİÇ) | 8428898823433 | OSS 67MM MODÜLER OLMAYAN KISA TİBİAL KOMPONENT | 2667269051558 | BİOMET MEDİKALÜRÜNLER DAĞITIM
EK-3/F-3 | TR1480 | DİZ PROKSİMAL TİBİA KOMPONENT - KENDİNDEN STEMLİ (DİSTAL FEMUR REZEKSİYON PROTEZİN MODÜLÜ) CoCr/TİTANYUM, UHMWPE DİĞER TÜM KAPLAMALAR (ANTİBAKTERİYEL KAPLAMALAR HARİÇ) | 8428898823457 | OSS 63MM MODÜLER OLMAYAN UZUN TİBİAL KOMPONENT 10 MM X 160 MM STEM | 2667269051558 | BİOMET MEDİKALÜRÜNLER DAĞITIM
EK-3/F-3 | TR1480 | DİZ PROKSİMAL TİBİA KOMPONENT - KENDİNDEN STEMLİ (DİSTAL FEMUR REZEKSİYON PROTEZİN MODÜLÜ) CoCr/TİTANYUM, UHMWPE DİĞER TÜM KAPLAMALAR (ANTİBAKTERİYEL KAPLAMALAR HARİÇ) | 5019279057139 | OSS 71MM MODÜLER OLMAYAN KISA TİBİAL KOMPONENT | 2667269051558 | BİOMET MEDİKALÜRÜNLER DAĞITIM
EK-3/F-3 | TR1480 | DİZ PROKSİMAL TİBİA KOMPONENT - KENDİNDEN STEMLİ (DİSTAL FEMUR REZEKSİYON PROTEZİN MODÜLÜ) CoCr/TİTANYUM, UHMWPE DİĞER TÜM KAPLAMALAR (ANTİBAKTERİYEL KAPLAMALAR HARİÇ) | 8428898823426 | OSS 63MM MODÜLER OLMAYAN KISA TİBİAL KOMPONENT | 2667269051558 | BİOMET MEDİKALÜRÜNLER DAĞITIM
EK-3/F-3 | TR1480 | DİZ PROKSİMAL TİBİA KOMPONENT - KENDİNDEN STEMLİ (DİSTAL FEMUR REZEKSİYON PROTEZİN MODÜLÜ) CoCr/TİTANYUM, UHMWPE DİĞER TÜM KAPLAMALAR (ANTİBAKTERİYEL KAPLAMALAR HARİÇ) | 0880304239401 | OSS 67MM MODÜLER OLMAYAN KISA TİBİAL KOMPONENT | 2667269051558 | BİOMET MEDİKALÜRÜNLER DAĞITIM
EK-3/F-3 | TR1480 | DİZ PROKSİMAL TİBİA KOMPONENT - KENDİNDEN STEMLİ (DİSTAL FEMUR REZEKSİYON PROTEZİN MODÜLÜ) CoCr/TİTANYUM, UHMWPE DİĞER TÜM KAPLAMALAR (ANTİBAKTERİYEL KAPLAMALAR HARİÇ) | 00880304239401 | OSS 67MM MODÜLER OLMAYAN KISA TİBİAL KOMPONENT | 2667269081812 | Zimmer Tıbbi Cihazlar Sanayi ve Ticaret Anonim Şirketi
EK-3/F-3 | TR1480 | DİZ PROKSİMAL TİBİA KOMPONENT - KENDİNDEN STEMLİ (DİSTAL FEMUR REZEKSİYON PROTEZİN MODÜLÜ) CoCr/TİTANYUM, UHMWPE DİĞER TÜM KAPLAMALAR (ANTİBAKTERİYEL KAPLAMALAR HARİÇ) | 00880304239418 | OSS 71MM MODÜLER OLMAYAN KISA TİBİAL KOMPONENT | 2667269081812 | Zimmer Tıbbi Cihazlar Sanayi ve Ticaret Anonim Şirketi
EK-3/F-3 | TR1480 | DİZ PROKSİMAL TİBİA KOMPONENT - KENDİNDEN STEMLİ (DİSTAL FEMUR REZEKSİYON PROTEZİN MODÜLÜ) CoCr/TİTANYUM, UHMWPE DİĞER TÜM KAPLAMALAR (ANTİBAKTERİYEL KAPLAMALAR HARİÇ) | 00880304239395 | OSS 63MM MODÜLER OLMAYAN KISA TİBİAL KOMPONENT | 2667269081812 | Zimmer Tıbbi Cihazlar Sanayi ve Ticaret Anonim Şirketi
EK-3/F-3 | TR1480 | DİZ PROKSİMAL TİBİA KOMPONENT - KENDİNDEN STEMLİ (DİSTAL FEMUR REZEKSİYON PROTEZİN MODÜLÜ) CoCr/TİTANYUM, UHMWPE DİĞER TÜM KAPLAMALAR (ANTİBAKTERİYEL KAPLAMALAR HARİÇ) | 00880304006478 | OSS 63MM MODÜLER OLMAYAN UZUN TİBİAL KOMPONENT 10 MM X 160 MM STEM | 2667269081812 | Zimmer Tıbbi Cihazlar Sanayi ve Ticaret Anonim Şirketi
EK-3/F-3 | TR1480 | DİZ PROKSİMAL TİBİA KOMPONENT - KENDİNDEN STEMLİ (DİSTAL FEMUR REZEKSİYON PROTEZİN MODÜLÜ) CoCr/TİTANYUM, UHMWPE DİĞER TÜM KAPLAMALAR (ANTİBAKTERİYEL KAPLAMALAR HARİÇ) | 00880304006461 | OSS 67MM MODÜLER OLMAYAN UZUN TİBİAL KOMPONENT 10 MM X 160 MM STEM | 2667269081812 | Zimmer Tıbbi Cihazlar Sanayi ve Ticaret Anonim Şirketi
EK-3/F-3 | TR1490 | DİZ PROKSİMAL TİBİA KOMPONENT - KENDİNDEN STEMLİ (DİSTAL FEMUR REZEKSİYON PROTEZİN MODÜLÜ) CoCr/TİTANYUM, UHMWPE KAPLAMASIZ | 8698454131658 | HBRS TÜMÖR DİZ REZEKSİYON SİSTEMİ TİBİA ÜST UÇ KISMİ REZEKSİYON PROTEZİ ÇİMENTOLU ÖLÇÜ : PEDİATRİK CoCrMo | 2667269000800 | HİPOKRAT TIBBİ MALZ. İMALAT VE PAZARLAMA A.Ş.
EK-3/F-3 | TR1490 | DİZ PROKSİMAL TİBİA KOMPONENT - KENDİNDEN STEMLİ (DİSTAL FEMUR REZEKSİYON PROTEZİN MODÜLÜ) CoCr/TİTANYUM, UHMWPE KAPLAMASIZ | 8698454200279 | HBRS TÜMÖR DİZ REZEKSİYON SİSTEMİ TİBİA ÜST UÇ KISMİ REZEKSİYON PROTEZİ ÇİMENTOLU ÖLÇÜ : 1 CoCrMo | 2667269000800 | HİPOKRAT TIBBİ MALZ. İMALAT VE PAZARLAMA A.Ş.
EK-3/F-3 | TR1490 | DİZ PROKSİMAL TİBİA KOMPONENT - KENDİNDEN STEMLİ (DİSTAL FEMUR REZEKSİYON PROTEZİN MODÜLÜ) CoCr/TİTANYUM, UHMWPE KAPLAMASIZ | 8698454200293 | HBRS TÜMÖR DİZ REZEKSİYON SİSTEMİ TİBİA ÜST UÇ KISMİ REZEKSİYON PROTEZİ ÇİMENTOLU ÖLÇÜ : 3 CoCrMo | 2667269000800 | HİPOKRAT TIBBİ MALZ. İMALAT VE PAZARLAMA A.Ş.
EK-3/F-3 | TR1490 | DİZ PROKSİMAL TİBİA KOMPONENT - KENDİNDEN STEMLİ (DİSTAL FEMUR REZEKSİYON PROTEZİN MODÜLÜ) CoCr/TİTANYUM, UHMWPE KAPLAMASIZ | 8698454200309 | HBRS TÜMÖR DİZ REZEKSİYON SİSTEMİ TİBİA ÜST UÇ KISMİ REZEKSİYON PROTEZİ ÇİMENTOLU ÖLÇÜ : 4 CoCrMo | 2667269000800 | HİPOKRAT TIBBİ MALZ. İMALAT VE PAZARLAMA A.Ş.
EK-3/F-3 | TR1490 | DİZ PROKSİMAL TİBİA KOMPONENT - KENDİNDEN STEMLİ (DİSTAL FEMUR REZEKSİYON PROTEZİN MODÜLÜ) CoCr/TİTANYUM, UHMWPE KAPLAMASIZ | 8698454080093 | TMTS TÜMÖR DİZ TİBİA ÜST UÇ KISMİ REZEKSİYON PROTEZİ TİBİA PARÇASI ÇİMENTOLU TİTANYUM | 2667269000800 | HİPOKRAT TIBBİ MALZ. İMALAT VE PAZARLAMA A.Ş.
EK-3/F-3 | TR1490 | DİZ PROKSİMAL TİBİA KOMPONENT - KENDİNDEN STEMLİ (DİSTAL FEMUR REZEKSİYON PROTEZİN MODÜLÜ) CoCr/TİTANYUM, UHMWPE KAPLAMASIZ | 8698454080086 | TMTS TÜMÖR DİZ TİBİA ÜST UÇ KISMİ REZEKSİYON PROTEZİ TİBİA PARÇASI ÇİMENTOLU CoCrMo | 2667269000800 | HİPOKRAT TIBBİ MALZ. İMALAT VE PAZARLAMA A.Ş.
EK-3/F-3 | TR1490 | DİZ PROKSİMAL TİBİA KOMPONENT - KENDİNDEN STEMLİ (DİSTAL FEMUR REZEKSİYON PROTEZİN MODÜLÜ) CoCr/TİTANYUM, UHMWPE KAPLAMASIZ | 8698454200286 | HBRS TÜMÖR DİZ REZEKSİYON SİSTEMİ TİBİA ÜST UÇ KISMİ REZEKSİYON PROTEZİ ÇİMENTOLU ÖLÇÜ : 2 CoCrMo | 2667269000800 | HİPOKRAT TIBBİ MALZ. İMALAT VE PAZARLAMA A.Ş.
EK-3/F-3 | TR1490 | DİZ PROKSİMAL TİBİA KOMPONENT - KENDİNDEN STEMLİ (DİSTAL FEMUR REZEKSİYON PROTEZİN MODÜLÜ) CoCr/TİTANYUM, UHMWPE KAPLAMASIZ | 8698454324418 | HBRS TÜMÖR DİZ REZEKSİYON SİSTEMİ TİBİA ÜST UÇ KISMİ REZEKSİYON PROTEZİ ÇİMENTOLU ÖLÇÜ : 0 CoCrMo | 2667269000800 | HİPOKRAT TIBBİ MALZ. İMALAT VE PAZARLAMA A.Ş.
EK-3/F-3 | TR1490 | DİZ PROKSİMAL TİBİA KOMPONENT - KENDİNDEN STEMLİ (DİSTAL FEMUR REZEKSİYON PROTEZİN MODÜLÜ) CoCr/TİTANYUM, UHMWPE KAPLAMASIZ | 4048844048297 | MUTARS® Tibial Komponent 16 mm, Çimentosuz | 2667269035620 | İMPLANTCAST SAĞLIK ÜRÜNLERİ PAZ VE SAN TİC LTD ŞTİ
EK-3/F-3 | TR1490 | DİZ PROKSİMAL TİBİA KOMPONENT - KENDİNDEN STEMLİ (DİSTAL FEMUR REZEKSİYON PROTEZİN MODÜLÜ) CoCr/TİTANYUM, UHMWPE KAPLAMASIZ | 4048844048570 | MUTARS® Tibial Komponent Küçük 14 mm, Çimentosuz | 2667269035620 | İMPLANTCAST SAĞLIK ÜRÜNLERİ PAZ VE SAN TİC LTD ŞTİ
EK-3/F-3 | TR1490 | DİZ PROKSİMAL TİBİA KOMPONENT - KENDİNDEN STEMLİ (DİSTAL FEMUR REZEKSİYON PROTEZİN MODÜLÜ) CoCr/TİTANYUM, UHMWPE KAPLAMASIZ | 4048844048273 | MUTARS® Tibial Komponent 14 mm, Çimentosuz | 2667269035620 | İMPLANTCAST SAĞLIK ÜRÜNLERİ PAZ VE SAN TİC LTD ŞTİ
EK-3/F-3 | TR1490 | DİZ PROKSİMAL TİBİA KOMPONENT - KENDİNDEN STEMLİ (DİSTAL FEMUR REZEKSİYON PROTEZİN MODÜLÜ) CoCr/TİTANYUM, UHMWPE KAPLAMASIZ | 4048844048556 | MUTARS® Tibial Komponent Küçük 12 mm, Çimentosuz | 2667269035620 | İMPLANTCAST SAĞLIK ÜRÜNLERİ PAZ VE SAN TİC LTD ŞTİ
EK-3/F-3 | TR1490 | DİZ PROKSİMAL TİBİA KOMPONENT - KENDİNDEN STEMLİ (DİSTAL FEMUR REZEKSİYON PROTEZİN MODÜLÜ) CoCr/TİTANYUM, UHMWPE KAPLAMASIZ | 4048844048266 | MUTARS® Tibial Komponent 12 mm, Çimentosuz | 2667269035620 | İMPLANTCAST SAĞLIK ÜRÜNLERİ PAZ VE SAN TİC LTD ŞTİ
EK-3/F-3 | TR1490 | DİZ PROKSİMAL TİBİA KOMPONENT - KENDİNDEN STEMLİ (DİSTAL FEMUR REZEKSİYON PROTEZİN MODÜLÜ) CoCr/TİTANYUM, UHMWPE KAPLAMASIZ | 4048844048303 | MUTARS® Tibial Komponent 18 mm, Çimentosuz | 2667269035620 | İMPLANTCAST SAĞLIK ÜRÜNLERİ PAZ VE SAN TİC LTD ŞTİ
EK-3/F-3 | TR1490 | DİZ PROKSİMAL TİBİA KOMPONENT - KENDİNDEN STEMLİ (DİSTAL FEMUR REZEKSİYON PROTEZİN MODÜLÜ) CoCr/TİTANYUM, UHMWPE KAPLAMASIZ | 4048844048839 | MUTARS® Tibial Komponent 10 mm xs, Çimentosuz | 2667269035620 | İMPLANTCAST SAĞLIK ÜRÜNLERİ PAZ VE SAN TİC LTD ŞTİ
EK-3/F-3 | TR1490 | DİZ PROKSİMAL TİBİA KOMPONENT - KENDİNDEN STEMLİ (DİSTAL FEMUR REZEKSİYON PROTEZİN MODÜLÜ) CoCr/TİTANYUM, UHMWPE KAPLAMASIZ | 4048844048846 | MUTARS® Tibial Komponent 12 mm xs, Çimentosuz | 2667269035620 | İMPLANTCAST SAĞLIK ÜRÜNLERİ PAZ VE SAN TİC LTD ŞTİ
EK-3/F-3 | TR1490 | DİZ PROKSİMAL TİBİA KOMPONENT - KENDİNDEN STEMLİ (DİSTAL FEMUR REZEKSİYON PROTEZİN MODÜLÜ) CoCr/TİTANYUM, UHMWPE KAPLAMASIZ | 4048844048853 | MUTARS® Tibial Komponent 14 mm xs, Çimentosuz | 2667269035620 | İMPLANTCAST SAĞLIK ÜRÜNLERİ PAZ VE SAN TİC LTD ŞTİ
EK-3/F-3 | TR1490 | DİZ PROKSİMAL TİBİA KOMPONENT - KENDİNDEN STEMLİ (DİSTAL FEMUR REZEKSİYON PROTEZİN MODÜLÜ) CoCr/TİTANYUM, UHMWPE KAPLAMASIZ | 4026575359226 | tibia Komponent,büyük, 75 mm | 2667269153807 | LİNK ORTHOPAEDİCS TIBBİ CİHAZLAR İTH.İHR.SAN VE TİC.LTD.ŞTİ.
EK-3/F-3 | TR1490 | DİZ PROKSİMAL TİBİA KOMPONENT - KENDİNDEN STEMLİ (DİSTAL FEMUR REZEKSİYON PROTEZİN MODÜLÜ) CoCr/TİTANYUM, UHMWPE KAPLAMASIZ | 4026575359219 | tibia Komponent,orta, 65 mm | 2667269153807 | LİNK ORTHOPAEDİCS TIBBİ CİHAZLAR İTH.İHR.SAN VE TİC.LTD.ŞTİ.
EK-3/F-3 | TR1490 | DİZ PROKSİMAL TİBİA KOMPONENT - KENDİNDEN STEMLİ (DİSTAL FEMUR REZEKSİYON PROTEZİN MODÜLÜ) CoCr/TİTANYUM, UHMWPE KAPLAMASIZ | 4026575359202 | tibia Komponent,küçük, 60 mm | 2667269153807 | LİNK ORTHOPAEDİCS TIBBİ CİHAZLAR İTH.İHR.SAN VE TİC.LTD.ŞTİ.
EK-3/F-3 | TR1560 | DİZ PROKSİMAL TİBİA KOMPONENT - STEM TAKILABİLEN (DİSTAL FEMUR REZEKSİYON PROTEZİN MODÜLÜ) CoCr/TİTANYUM, UHMWPE ANTİBAKTERİYEL KAPLAMALAR | 4048844086299 | MUTARS® Tibial Komponent m-o-m Çimentolu Büyük, TIN | 2667269035620 | İMPLANTCAST SAĞLIK ÜRÜNLERİ PAZ VE SAN TİC LTD ŞTİ
EK-3/F-3 | TR1560 | DİZ PROKSİMAL TİBİA KOMPONENT - STEM TAKILABİLEN (DİSTAL FEMUR REZEKSİYON PROTEZİN MODÜLÜ) CoCr/TİTANYUM, UHMWPE ANTİBAKTERİYEL KAPLAMALAR | 4048844086251 | MUTARS® Tibial Komponent m-o-m Çimentolu Küçük, TIN | 2667269035620 | İMPLANTCAST SAĞLIK ÜRÜNLERİ PAZ VE SAN TİC LTD ŞTİ
EK-3/F-3 | TR1560 | DİZ PROKSİMAL TİBİA KOMPONENT - STEM TAKILABİLEN (DİSTAL FEMUR REZEKSİYON PROTEZİN MODÜLÜ) CoCr/TİTANYUM, UHMWPE ANTİBAKTERİYEL KAPLAMALAR | 4048844086275 | MUTARS® Tibial Komponent m-o-m Çimentolu Standart, TIN | 2667269035620 | İMPLANTCAST SAĞLIK ÜRÜNLERİ PAZ VE SAN TİC LTD ŞTİ
EK-3/F-3 | TR1560 | DİZ PROKSİMAL TİBİA KOMPONENT - STEM TAKILABİLEN (DİSTAL FEMUR REZEKSİYON PROTEZİN MODÜLÜ) CoCr/TİTANYUM, UHMWPE ANTİBAKTERİYEL KAPLAMALAR | 4048844148270 | MUTARS® Tibial Komponent m-o-m Çimentolu Ekstra Küçük, TIN | 2667269035620 | İMPLANTCAST SAĞLIK ÜRÜNLERİ PAZ VE SAN TİC LTD ŞTİ
EK-3/F-3 | TR1560 | DİZ PROKSİMAL TİBİA KOMPONENT - STEM TAKILABİLEN (DİSTAL FEMUR REZEKSİYON PROTEZİN MODÜLÜ) CoCr/TİTANYUM, UHMWPE ANTİBAKTERİYEL KAPLAMALAR | 4048844134266 | MUTARS® Tibial Komponent m-om Çimentosuz Büyük, TIN | 2667269035620 | İMPLANTCAST SAĞLIK ÜRÜNLERİ PAZ VE SAN TİC LTD ŞTİ
EK-3/F-3 | TR1560 | DİZ PROKSİMAL TİBİA KOMPONENT - STEM TAKILABİLEN (DİSTAL FEMUR REZEKSİYON PROTEZİN MODÜLÜ) CoCr/TİTANYUM, UHMWPE ANTİBAKTERİYEL KAPLAMALAR | 4048844148287 | MUTARS® Tibial Komponent m-o-m Çimentosuz Ekstra Küçük, TIN | 2667269035620 | İMPLANTCAST SAĞLIK ÜRÜNLERİ PAZ VE SAN TİC LTD ŞTİ
EK-3/F-3 | TR1560 | DİZ PROKSİMAL TİBİA KOMPONENT - STEM TAKILABİLEN (DİSTAL FEMUR REZEKSİYON PROTEZİN MODÜLÜ) CoCr/TİTANYUM, UHMWPE ANTİBAKTERİYEL KAPLAMALAR | 4048844134242 | MUTARS® Tibial Komponent m-o-m Çimentosuz Küçük, TIN | 2667269035620 | İMPLANTCAST SAĞLIK ÜRÜNLERİ PAZ VE SAN TİC LTD ŞTİ
EK-3/F-3 | TR1560 | DİZ PROKSİMAL TİBİA KOMPONENT - STEM TAKILABİLEN (DİSTAL FEMUR REZEKSİYON PROTEZİN MODÜLÜ) CoCr/TİTANYUM, UHMWPE ANTİBAKTERİYEL KAPLAMALAR | 4048844134259 | MUTARS® Tibial Komponent m-o-m Çimentosuz Standart, TIN | 2667269035620 | İMPLANTCAST SAĞLIK ÜRÜNLERİ PAZ VE SAN TİC LTD ŞTİ
EK-3/F-3 | TR1560 | DİZ PROKSİMAL TİBİA KOMPONENT - STEM TAKILABİLEN (DİSTAL FEMUR REZEKSİYON PROTEZİN MODÜLÜ) CoCr/TİTANYUM, UHMWPE ANTİBAKTERİYEL KAPLAMALAR | 4048844148256 | MUTARS® Tibial Komponent m-o-m Çimentolu Extra Küçük, Gümüş Kaplamalı | 2667269035620 | İMPLANTCAST SAĞLIK ÜRÜNLERİ PAZ VE SAN TİC LTD ŞTİ
EK-3/F-3 | TR1560 | DİZ PROKSİMAL TİBİA KOMPONENT - STEM TAKILABİLEN (DİSTAL FEMUR REZEKSİYON PROTEZİN MODÜLÜ) CoCr/TİTANYUM, UHMWPE ANTİBAKTERİYEL KAPLAMALAR | 4048226038021 | FEMORAL KOMPONENT 'ST / MC' POL-ENDO. KÜÇÜK / 5° SOL | 2667269056207 | SAVE GRUP MEDİKAL ELEK TİC. LTD. ŞTİ
EK-3/F-3 | TR1560 | DİZ PROKSİMAL TİBİA KOMPONENT - STEM TAKILABİLEN (DİSTAL FEMUR REZEKSİYON PROTEZİN MODÜLÜ) CoCr/TİTANYUM, UHMWPE ANTİBAKTERİYEL KAPLAMALAR | 4048226038038 | FEMORAL KOMPONENT 'ST / MC' POL-ENDO. ORTA / 5° SOL | 2667269056207 | SAVE GRUP MEDİKAL ELEK TİC. LTD. ŞTİ
EK-3/F-3 | TR1560 | DİZ PROKSİMAL TİBİA KOMPONENT - STEM TAKILABİLEN (DİSTAL FEMUR REZEKSİYON PROTEZİN MODÜLÜ) CoCr/TİTANYUM, UHMWPE ANTİBAKTERİYEL KAPLAMALAR | 4048226038052 | FEMORAL KOMPONENT 'ST / MC' POL-ENDO. KÜÇÜK / 5° SAĞ | 2667269056207 | SAVE GRUP MEDİKAL ELEK TİC. LTD. ŞTİ
EK-3/F-3 | TR1560 | DİZ PROKSİMAL TİBİA KOMPONENT - STEM TAKILABİLEN (DİSTAL FEMUR REZEKSİYON PROTEZİN MODÜLÜ) CoCr/TİTANYUM, UHMWPE ANTİBAKTERİYEL KAPLAMALAR | 4048226038069 | FEMORAL KOMPONENT 'ST / MC' POL-ENDO. ORTA / 5° SAĞ | 2667269056207 | SAVE GRUP MEDİKAL ELEK TİC. LTD. ŞTİ
EK-3/F-3 | TR1560 | DİZ PROKSİMAL TİBİA KOMPONENT - STEM TAKILABİLEN (DİSTAL FEMUR REZEKSİYON PROTEZİN MODÜLÜ) CoCr/TİTANYUM, UHMWPE ANTİBAKTERİYEL KAPLAMALAR | 8680635080640 | Çimentolu Tibia Izgaralı Tepsisi | 2667269115038 | PROSPET PROTEZ SİSTEMLERİ PAZARLAMA ENDÜSTRİ TİC. İNŞ. TUR. LTD. ŞTİ
EK-3/F-3 | TR1560 | DİZ PROKSİMAL TİBİA KOMPONENT - STEM TAKILABİLEN (DİSTAL FEMUR REZEKSİYON PROTEZİN MODÜLÜ) CoCr/TİTANYUM, UHMWPE ANTİBAKTERİYEL KAPLAMALAR | 7640170810608 | Çimentosuz gridli tibia tepsi 69/46 | 2667269156070 | SO SAĞLIK ORTOPEDİ MEDİKAL ELK.İNŞ.TAAH.PROJE İTH. İHR.PAZ.TİC.LTD.ŞTİ
EK-3/F-3 | TR1570 | DİZ PROKSİMAL TİBİA KOMPONENT - STEM TAKILABİLEN (DİSTAL FEMUR REZEKSİYON PROTEZİN MODÜLÜ) CoCr/TİTANYUM, UHMWPE DİĞER TÜM KAPLAMALAR (ANTİBAKTERİYEL KAPLAMALAR HARİÇ) | 5019279057177 | OSS 71MM MODÜLER TİBİAL KOMPONENT, TIKAÇLI | 2667269051558 | BİOMET MEDİKALÜRÜNLER DAĞITIM
EK-3/F-3 | TR1570 | DİZ PROKSİMAL TİBİA KOMPONENT - STEM TAKILABİLEN (DİSTAL FEMUR REZEKSİYON PROTEZİN MODÜLÜ) CoCr/TİTANYUM, UHMWPE DİĞER TÜM KAPLAMALAR (ANTİBAKTERİYEL KAPLAMALAR HARİÇ) | 8428898823488 | OSS 71MM MODÜLER TİBİAL KOMPONENT, TIKAÇLI | 2667269051558 | BİOMET MEDİKALÜRÜNLER DAĞITIM
EK-3/F-3 | TR1570 | DİZ PROKSİMAL TİBİA KOMPONENT - STEM TAKILABİLEN (DİSTAL FEMUR REZEKSİYON PROTEZİN MODÜLÜ) CoCr/TİTANYUM, UHMWPE DİĞER TÜM KAPLAMALAR (ANTİBAKTERİYEL KAPLAMALAR HARİÇ) | 5019279057207 | OSS 83MM MODÜLER TİBİAL KOMPONENT, TIKAÇLI | 2667269051558 | BİOMET MEDİKALÜRÜNLER DAĞITIM
EK-3/F-3 | TR1570 | DİZ PROKSİMAL TİBİA KOMPONENT - STEM TAKILABİLEN (DİSTAL FEMUR REZEKSİYON PROTEZİN MODÜLÜ) CoCr/TİTANYUM, UHMWPE DİĞER TÜM KAPLAMALAR (ANTİBAKTERİYEL KAPLAMALAR HARİÇ) | 8428898823518 | OSS 83MM MODÜLER TİBİAL KOMPONENT, TIKAÇLI | 2667269051558 | BİOMET MEDİKALÜRÜNLER DAĞITIM
EK-3/F-3 | TR1570 | DİZ PROKSİMAL TİBİA KOMPONENT - STEM TAKILABİLEN (DİSTAL FEMUR REZEKSİYON PROTEZİN MODÜLÜ) CoCr/TİTANYUM, UHMWPE DİĞER TÜM KAPLAMALAR (ANTİBAKTERİYEL KAPLAMALAR HARİÇ) | 0880304239449 | OSS 75MM MODÜLER TİBİAL KOMPONENT, TIKAÇLI | 2667269051558 | BİOMET MEDİKALÜRÜNLER DAĞITIM
EK-3/F-3 | TR1570 | DİZ PROKSİMAL TİBİA KOMPONENT - STEM TAKILABİLEN (DİSTAL FEMUR REZEKSİYON PROTEZİN MODÜLÜ) CoCr/TİTANYUM, UHMWPE DİĞER TÜM KAPLAMALAR (ANTİBAKTERİYEL KAPLAMALAR HARİÇ) | 3599870077283 | OSS 67MM MODÜLER TİBİAL KOMPONENT, TIKAÇLI | 2667269051558 | BİOMET MEDİKALÜRÜNLER DAĞITIM
EK-3/F-3 | TR1570 | DİZ PROKSİMAL TİBİA KOMPONENT - STEM TAKILABİLEN (DİSTAL FEMUR REZEKSİYON PROTEZİN MODÜLÜ) CoCr/TİTANYUM, UHMWPE DİĞER TÜM KAPLAMALAR (ANTİBAKTERİYEL KAPLAMALAR HARİÇ) | 8428898823501 | OSS 79MM MODÜLER TİBİAL KOMPONENT, TIKAÇLI | 2667269051558 | BİOMET MEDİKALÜRÜNLER DAĞITIM
EK-3/F-3 | TR1570 | DİZ PROKSİMAL TİBİA KOMPONENT - STEM TAKILABİLEN (DİSTAL FEMUR REZEKSİYON PROTEZİN MODÜLÜ) CoCr/TİTANYUM, UHMWPE DİĞER TÜM KAPLAMALAR (ANTİBAKTERİYEL KAPLAMALAR HARİÇ) | 3599870077313 | OSS 79MM MODÜLER TİBİAL KOMPONENT, TIKAÇLI | 2667269051558 | BİOMET MEDİKALÜRÜNLER DAĞITIM
EK-3/F-3 | TR1570 | DİZ PROKSİMAL TİBİA KOMPONENT - STEM TAKILABİLEN (DİSTAL FEMUR REZEKSİYON PROTEZİN MODÜLÜ) CoCr/TİTANYUM, UHMWPE DİĞER TÜM KAPLAMALAR (ANTİBAKTERİYEL KAPLAMALAR HARİÇ) | 5019279057160 | OSS 67MM MODÜLER TİBİAL KOMPONENT, TIKAÇLI | 2667269051558 | BİOMET MEDİKALÜRÜNLER DAĞITIM
EK-3/F-3 | TR1570 | DİZ PROKSİMAL TİBİA KOMPONENT - STEM TAKILABİLEN (DİSTAL FEMUR REZEKSİYON PROTEZİN MODÜLÜ) CoCr/TİTANYUM, UHMWPE DİĞER TÜM KAPLAMALAR (ANTİBAKTERİYEL KAPLAMALAR HARİÇ) | 3599870077306 | OSS 75MM MODÜLER TİBİAL KOMPONENT, TIKAÇLI | 2667269051558 | BİOMET MEDİKALÜRÜNLER DAĞITIM
EK-3/F-3 | TR1570 | DİZ PROKSİMAL TİBİA KOMPONENT - STEM TAKILABİLEN (DİSTAL FEMUR REZEKSİYON PROTEZİN MODÜLÜ) CoCr/TİTANYUM, UHMWPE DİĞER TÜM KAPLAMALAR (ANTİBAKTERİYEL KAPLAMALAR HARİÇ) | 0880304239456 | OSS 79MM MODÜLER TİBİAL KOMPONENT, TIKAÇLI | 2667269051558 | BİOMET MEDİKALÜRÜNLER DAĞITIM
EK-3/F-3 | TR1570 | DİZ PROKSİMAL TİBİA KOMPONENT - STEM TAKILABİLEN (DİSTAL FEMUR REZEKSİYON PROTEZİN MODÜLÜ) CoCr/TİTANYUM, UHMWPE DİĞER TÜM KAPLAMALAR (ANTİBAKTERİYEL KAPLAMALAR HARİÇ) | 0880304239463 | OSS 83MM MODÜLER TİBİAL KOMPONENT, TIKAÇLI | 2667269051558 | BİOMET MEDİKALÜRÜNLER DAĞITIM
EK-3/F-3 | TR1570 | DİZ PROKSİMAL TİBİA KOMPONENT - STEM TAKILABİLEN (DİSTAL FEMUR REZEKSİYON PROTEZİN MODÜLÜ) CoCr/TİTANYUM, UHMWPE DİĞER TÜM KAPLAMALAR (ANTİBAKTERİYEL KAPLAMALAR HARİÇ) | 0880304239432 | OSS 71MM MODÜLER TİBİAL KOMPONENT, TIKAÇLI | 2667269051558 | BİOMET MEDİKALÜRÜNLER DAĞITIM
EK-3/F-3 | TR1570 | DİZ PROKSİMAL TİBİA KOMPONENT - STEM TAKILABİLEN (DİSTAL FEMUR REZEKSİYON PROTEZİN MODÜLÜ) CoCr/TİTANYUM, UHMWPE DİĞER TÜM KAPLAMALAR (ANTİBAKTERİYEL KAPLAMALAR HARİÇ) | 5019279057191 | OSS 79MM MODÜLER TİBİAL KOMPONENT, TIKAÇLI | 2667269051558 | BİOMET MEDİKALÜRÜNLER DAĞITIM
EK-3/F-3 | TR1570 | DİZ PROKSİMAL TİBİA KOMPONENT - STEM TAKILABİLEN (DİSTAL FEMUR REZEKSİYON PROTEZİN MODÜLÜ) CoCr/TİTANYUM, UHMWPE DİĞER TÜM KAPLAMALAR (ANTİBAKTERİYEL KAPLAMALAR HARİÇ) | 3599870077290 | OSS 71MM MODÜLER TİBİAL KOMPONENT, TIKAÇLI | 2667269051558 | BİOMET MEDİKALÜRÜNLER DAĞITIM
EK-3/F-3 | TR1570 | DİZ PROKSİMAL TİBİA KOMPONENT - STEM TAKILABİLEN (DİSTAL FEMUR REZEKSİYON PROTEZİN MODÜLÜ) CoCr/TİTANYUM, UHMWPE DİĞER TÜM KAPLAMALAR (ANTİBAKTERİYEL KAPLAMALAR HARİÇ) | 8428898823471 | OSS 67MM MODÜLER TİBİAL KOMPONENT, TIKAÇLI | 2667269051558 | BİOMET MEDİKALÜRÜNLER DAĞITIM
EK-3/F-3 | TR1570 | DİZ PROKSİMAL TİBİA KOMPONENT - STEM TAKILABİLEN (DİSTAL FEMUR REZEKSİYON PROTEZİN MODÜLÜ) CoCr/TİTANYUM, UHMWPE DİĞER TÜM KAPLAMALAR (ANTİBAKTERİYEL KAPLAMALAR HARİÇ) | 5019279057184 | OSS 75MM MODÜLER TİBİAL KOMPONENT, TIKAÇLI | 2667269051558 | BİOMET MEDİKALÜRÜNLER DAĞITIM
EK-3/F-3 | TR1570 | DİZ PROKSİMAL TİBİA KOMPONENT - STEM TAKILABİLEN (DİSTAL FEMUR REZEKSİYON PROTEZİN MODÜLÜ) CoCr/TİTANYUM, UHMWPE DİĞER TÜM KAPLAMALAR (ANTİBAKTERİYEL KAPLAMALAR HARİÇ) | 8428898823495 | OSS 75MM MODÜLER TİBİAL KOMPONENT, TIKAÇLI | 2667269051558 | BİOMET MEDİKALÜRÜNLER DAĞITIM
EK-3/F-3 | TR1570 | DİZ PROKSİMAL TİBİA KOMPONENT - STEM TAKILABİLEN (DİSTAL FEMUR REZEKSİYON PROTEZİN MODÜLÜ) CoCr/TİTANYUM, UHMWPE DİĞER TÜM KAPLAMALAR (ANTİBAKTERİYEL KAPLAMALAR HARİÇ) | 0880304239425 | OSS 67MM MODÜLER TİBİAL KOMPONENT, TIKAÇLI | 2667269051558 | BİOMET MEDİKALÜRÜNLER DAĞITIM
EK-3/F-3 | TR1570 | DİZ PROKSİMAL TİBİA KOMPONENT - STEM TAKILABİLEN (DİSTAL FEMUR REZEKSİYON PROTEZİN MODÜLÜ) CoCr/TİTANYUM, UHMWPE DİĞER TÜM KAPLAMALAR (ANTİBAKTERİYEL KAPLAMALAR HARİÇ) | 4048226108977 | KANATLI FEMUR MAHFAZASI K 12/14 LATERAL (YANAL) KÜÇÜK 6 DERECE SOL | 2667269056207 | SAVE GRUP MEDİKAL ELEK TİC. LTD. ŞTİ
EK-3/F-3 | TR1570 | DİZ PROKSİMAL TİBİA KOMPONENT - STEM TAKILABİLEN (DİSTAL FEMUR REZEKSİYON PROTEZİN MODÜLÜ) CoCr/TİTANYUM, UHMWPE DİĞER TÜM KAPLAMALAR (ANTİBAKTERİYEL KAPLAMALAR HARİÇ) | 4048226108984 | KANATLI FEMUR MAHFAZASI K 12/14 LATERAL (YANAL) KÜÇÜK 6 DERECE SAĞ | 2667269056207 | SAVE GRUP MEDİKAL ELEK TİC. LTD. ŞTİ
EK-3/F-3 | TR1570 | DİZ PROKSİMAL TİBİA KOMPONENT - STEM TAKILABİLEN (DİSTAL FEMUR REZEKSİYON PROTEZİN MODÜLÜ) CoCr/TİTANYUM, UHMWPE DİĞER TÜM KAPLAMALAR (ANTİBAKTERİYEL KAPLAMALAR HARİÇ) | 4048226108991 | KANATLI FEMUR MAHFAZASI K 12/14 LATERAL (YANAL) ORTA 6 DERECE SOL | 2667269056207 | SAVE GRUP MEDİKAL ELEK TİC. LTD. ŞTİ
EK-3/F-3 | TR1570 | DİZ PROKSİMAL TİBİA KOMPONENT - STEM TAKILABİLEN (DİSTAL FEMUR REZEKSİYON PROTEZİN MODÜLÜ) CoCr/TİTANYUM, UHMWPE DİĞER TÜM KAPLAMALAR (ANTİBAKTERİYEL KAPLAMALAR HARİÇ) | 4048226109004 | KANATLI FEMUR MAHFAZASI K 12/14 LATERAL (YANAL) ORTA 6 DERECE SOL | 2667269056207 | SAVE GRUP MEDİKAL ELEK TİC. LTD. ŞTİ
EK-3/F-3 | TR1570 | DİZ PROKSİMAL TİBİA KOMPONENT - STEM TAKILABİLEN (DİSTAL FEMUR REZEKSİYON PROTEZİN MODÜLÜ) CoCr/TİTANYUM, UHMWPE DİĞER TÜM KAPLAMALAR (ANTİBAKTERİYEL KAPLAMALAR HARİÇ) | 4048226091682 | TİBİAL GÖVDE KİLİTLEME POL. ENDO. ORTA 'MC' | 2667269056207 | SAVE GRUP MEDİKAL ELEK TİC. LTD. ŞTİ
EK-3/F-3 | TR1570 | DİZ PROKSİMAL TİBİA KOMPONENT - STEM TAKILABİLEN (DİSTAL FEMUR REZEKSİYON PROTEZİN MODÜLÜ) CoCr/TİTANYUM, UHMWPE DİĞER TÜM KAPLAMALAR (ANTİBAKTERİYEL KAPLAMALAR HARİÇ) | 4048226044640 | FEMUR YUVASI MC KANATSIZ VALGUS 2.5 KÜÇÜK SAĞ | 2667269056207 | SAVE GRUP MEDİKAL ELEK TİC. LTD. ŞTİ
EK-3/F-3 | TR1570 | DİZ PROKSİMAL TİBİA KOMPONENT - STEM TAKILABİLEN (DİSTAL FEMUR REZEKSİYON PROTEZİN MODÜLÜ) CoCr/TİTANYUM, UHMWPE DİĞER TÜM KAPLAMALAR (ANTİBAKTERİYEL KAPLAMALAR HARİÇ) | 4048226044619 | FEMUR YUVASI MC KANATSIZ VALGUS 2.5 KÜÇÜK SOL | 2667269056207 | SAVE GRUP MEDİKAL ELEK TİC. LTD. ŞTİ
EK-3/F-3 | TR1570 | DİZ PROKSİMAL TİBİA KOMPONENT - STEM TAKILABİLEN (DİSTAL FEMUR REZEKSİYON PROTEZİN MODÜLÜ) CoCr/TİTANYUM, UHMWPE DİĞER TÜM KAPLAMALAR (ANTİBAKTERİYEL KAPLAMALAR HARİÇ) | 4048226044626 | FEMUR YUVASI MC KANATSIZ VALGUS 2.5 ORTA SOL | 2667269056207 | SAVE GRUP MEDİKAL ELEK TİC. LTD. ŞTİ
EK-3/F-3 | TR1570 | DİZ PROKSİMAL TİBİA KOMPONENT - STEM TAKILABİLEN (DİSTAL FEMUR REZEKSİYON PROTEZİN MODÜLÜ) CoCr/TİTANYUM, UHMWPE DİĞER TÜM KAPLAMALAR (ANTİBAKTERİYEL KAPLAMALAR HARİÇ) | 4048226044657 | FEMUR YUVASI MC KANATSIZ VALGUS 2.5 ORTA SAĞ | 2667269056207 | SAVE GRUP MEDİKAL ELEK TİC. LTD. ŞTİ
EK-3/F-3 | TR1570 | DİZ PROKSİMAL TİBİA KOMPONENT - STEM TAKILABİLEN (DİSTAL FEMUR REZEKSİYON PROTEZİN MODÜLÜ) CoCr/TİTANYUM, UHMWPE DİĞER TÜM KAPLAMALAR (ANTİBAKTERİYEL KAPLAMALAR HARİÇ) | 00880304239456 | OSS 79MM MODÜLER TİBİAL KOMPONENT, TIKAÇLI | 2667269081812 | Zimmer Tıbbi Cihazlar Sanayi ve Ticaret Anonim Şirketi
EK-3/F-3 | TR1570 | DİZ PROKSİMAL TİBİA KOMPONENT - STEM TAKILABİLEN (DİSTAL FEMUR REZEKSİYON PROTEZİN MODÜLÜ) CoCr/TİTANYUM, UHMWPE DİĞER TÜM KAPLAMALAR (ANTİBAKTERİYEL KAPLAMALAR HARİÇ) | 00880304239432 | OSS 71MM MODÜLER TİBİAL KOMPONENT, TIKAÇLI | 2667269081812 | Zimmer Tıbbi Cihazlar Sanayi ve Ticaret Anonim Şirketi
EK-3/F-3 | TR1570 | DİZ PROKSİMAL TİBİA KOMPONENT - STEM TAKILABİLEN (DİSTAL FEMUR REZEKSİYON PROTEZİN MODÜLÜ) CoCr/TİTANYUM, UHMWPE DİĞER TÜM KAPLAMALAR (ANTİBAKTERİYEL KAPLAMALAR HARİÇ) | 00880304239449 | OSS 75MM MODÜLER TİBİAL KOMPONENT, TIKAÇLI | 2667269081812 | Zimmer Tıbbi Cihazlar Sanayi ve Ticaret Anonim Şirketi
EK-3/F-3 | TR1570 | DİZ PROKSİMAL TİBİA KOMPONENT - STEM TAKILABİLEN (DİSTAL FEMUR REZEKSİYON PROTEZİN MODÜLÜ) CoCr/TİTANYUM, UHMWPE DİĞER TÜM KAPLAMALAR (ANTİBAKTERİYEL KAPLAMALAR HARİÇ) | 00880304239463 | OSS 83MM MODÜLER TİBİAL KOMPONENT, TIKAÇLI | 2667269081812 | Zimmer Tıbbi Cihazlar Sanayi ve Ticaret Anonim Şirketi
EK-3/F-3 | TR1570 | DİZ PROKSİMAL TİBİA KOMPONENT - STEM TAKILABİLEN (DİSTAL FEMUR REZEKSİYON PROTEZİN MODÜLÜ) CoCr/TİTANYUM, UHMWPE DİĞER TÜM KAPLAMALAR (ANTİBAKTERİYEL KAPLAMALAR HARİÇ) | 00880304239425 | OSS 67MM MODÜLER TİBİAL KOMPONENT, TIKAÇLI | 2667269081812 | Zimmer Tıbbi Cihazlar Sanayi ve Ticaret Anonim Şirketi
EK-3/F-3 | TR1570 | DİZ PROKSİMAL TİBİA KOMPONENT - STEM TAKILABİLEN (DİSTAL FEMUR REZEKSİYON PROTEZİN MODÜLÜ) CoCr/TİTANYUM, UHMWPE DİĞER TÜM KAPLAMALAR (ANTİBAKTERİYEL KAPLAMALAR HARİÇ) | 8680635080626 | Tibia Proksimal Döner Tepsisi | 2667269115038 | PROSPET PROTEZ SİSTEMLERİ PAZARLAMA ENDÜSTRİ TİC. İNŞ. TUR. LTD. ŞTİ
EK-3/F-3 | TR1570 | DİZ PROKSİMAL TİBİA KOMPONENT - STEM TAKILABİLEN (DİSTAL FEMUR REZEKSİYON PROTEZİN MODÜLÜ) CoCr/TİTANYUM, UHMWPE DİĞER TÜM KAPLAMALAR (ANTİBAKTERİYEL KAPLAMALAR HARİÇ) | 7640170810592 | Prox. tibia döner tepsi 69/46 | 2667269156070 | SO SAĞLIK ORTOPEDİ MEDİKAL ELK.İNŞ.TAAH.PROJE İTH. İHR.PAZ.TİC.LTD.ŞTİ
EK-3/F-3 | TR1580 | DİZ PROKSİMAL TİBİA KOMPONENT - STEM TAKILABİLEN (DİSTAL FEMUR REZEKSİYON PROTEZİN MODÜLÜ) CoCr/TİTANYUM, UHMWPE KAPLAMASIZ | 4048844049324 | MUTARS® Tibial Komponent Modüler Çimentosuz Küçük | 2667269035620 | İMPLANTCAST SAĞLIK ÜRÜNLERİ PAZ VE SAN TİC LTD ŞTİ
EK-3/F-3 | TR1580 | DİZ PROKSİMAL TİBİA KOMPONENT - STEM TAKILABİLEN (DİSTAL FEMUR REZEKSİYON PROTEZİN MODÜLÜ) CoCr/TİTANYUM, UHMWPE KAPLAMASIZ | 4048844049355 | MUTARS® Tibial Komponent Modüler Çimentolu Küçük | 2667269035620 | İMPLANTCAST SAĞLIK ÜRÜNLERİ PAZ VE SAN TİC LTD ŞTİ
EK-3/F-3 | TR1580 | DİZ PROKSİMAL TİBİA KOMPONENT - STEM TAKILABİLEN (DİSTAL FEMUR REZEKSİYON PROTEZİN MODÜLÜ) CoCr/TİTANYUM, UHMWPE KAPLAMASIZ | 4048844049362 | MUTARS® Tibial Komponent Modüler Çimentolu Standart | 2667269035620 | İMPLANTCAST SAĞLIK ÜRÜNLERİ PAZ VE SAN TİC LTD ŞTİ
EK-3/F-3 | TR1580 | DİZ PROKSİMAL TİBİA KOMPONENT - STEM TAKILABİLEN (DİSTAL FEMUR REZEKSİYON PROTEZİN MODÜLÜ) CoCr/TİTANYUM, UHMWPE KAPLAMASIZ | 4048844049331 | MUTARS® Tibial Komponent Modüler Çimentosuz Standart | 2667269035620 | İMPLANTCAST SAĞLIK ÜRÜNLERİ PAZ VE SAN TİC LTD ŞTİ
EK-3/F-3 | TR1580 | DİZ PROKSİMAL TİBİA KOMPONENT - STEM TAKILABİLEN (DİSTAL FEMUR REZEKSİYON PROTEZİN MODÜLÜ) CoCr/TİTANYUM, UHMWPE KAPLAMASIZ | 4048226091675 | TİBİAL GÖVDE KİLİTLEME POL. ENDO. KÜÇÜK 'MC' | 2667269056207 | SAVE GRUP MEDİKAL ELEK TİC. LTD. ŞTİ
EK-3/F-3 | TR1580 | DİZ PROKSİMAL TİBİA KOMPONENT - STEM TAKILABİLEN (DİSTAL FEMUR REZEKSİYON PROTEZİN MODÜLÜ) CoCr/TİTANYUM, UHMWPE KAPLAMASIZ | 4026575370887 | Tibia Komponentleri,LINK®Diz-Sistem SL,modüler,orta, 65 mm | 2667269153807 | LİNK ORTHOPAEDİCS TIBBİ CİHAZLAR İTH.İHR.SAN VE TİC.LTD.ŞTİ.
EK-3/F-3 | TR1580 | DİZ PROKSİMAL TİBİA KOMPONENT - STEM TAKILABİLEN (DİSTAL FEMUR REZEKSİYON PROTEZİN MODÜLÜ) CoCr/TİTANYUM, UHMWPE KAPLAMASIZ | 4026575370870 | Tibia Komponentleri,LINK®Diz-Sistem SL,modüler,küçük, 60 mm | 2667269153807 | LİNK ORTHOPAEDİCS TIBBİ CİHAZLAR İTH.İHR.SAN VE TİC.LTD.ŞTİ.
EK-3/F-3 | TR1580 | DİZ PROKSİMAL TİBİA KOMPONENT - STEM TAKILABİLEN (DİSTAL FEMUR REZEKSİYON PROTEZİN MODÜLÜ) CoCr/TİTANYUM, UHMWPE KAPLAMASIZ | 4026575370894 | Tibia Komponentleri,LINK®Diz-Sistem SL,modüler,büyük, 75 mm | 2667269153807 | LİNK ORTHOPAEDİCS TIBBİ CİHAZLAR İTH.İHR.SAN VE TİC.LTD.ŞTİ.
EK-3/F-3 | TR1620 | DİZ PROKSİMAL TİBİA ANA GÖVDE TELESKOPİK UZATMA PARÇALI + EKLEM BAĞLANTILARI ROTASYONLU (HER TÜRLÜ PARÇALARIYLA) CoCr/TİTANYUM, UHMWPE KAPLAMASIZ | 8680635080657 | Proximal tibia Kısa | 2667269115038 | PROSPET PROTEZ SİSTEMLERİ PAZARLAMA ENDÜSTRİ TİC. İNŞ. TUR. LTD. ŞTİ
EK-3/F-3 | TR1620 | DİZ PROKSİMAL TİBİA ANA GÖVDE TELESKOPİK UZATMA PARÇALI + EKLEM BAĞLANTILARI ROTASYONLU (HER TÜRLÜ PARÇALARIYLA) CoCr/TİTANYUM, UHMWPE KAPLAMASIZ | 8680635080664 | Proximal tibia Uzun-70 | 2667269115038 | PROSPET PROTEZ SİSTEMLERİ PAZARLAMA ENDÜSTRİ TİC. İNŞ. TUR. LTD. ŞTİ
EK-3/F-3 | TR1620 | DİZ PROKSİMAL TİBİA ANA GÖVDE TELESKOPİK UZATMA PARÇALI + EKLEM BAĞLANTILARI ROTASYONLU (HER TÜRLÜ PARÇALARIYLA) CoCr/TİTANYUM, UHMWPE KAPLAMASIZ | 7640170810615 | Proksimal tibia kısa 45 mm | 2667269156070 | SO SAĞLIK ORTOPEDİ MEDİKAL ELK.İNŞ.TAAH.PROJE İTH. İHR.PAZ.TİC.LTD.ŞTİ
EK-3/F-3 | TR1630 | DİZ FEMORAL BLOK CoCr/TİTANYUM | 4048844135287 | MUTARS® L-Femoral Blok Sağ Lateral, Sol Medial Gümüş Kaplamalı Boy 5/5mm | 2667269035620 | İMPLANTCAST SAĞLIK ÜRÜNLERİ PAZ VE SAN TİC LTD ŞTİ
EK-3/F-3 | TR1630 | DİZ FEMORAL BLOK CoCr/TİTANYUM | 4048844109165 | MUTARS® Femoral Blok Sol Lateral, Sağ Medial Gümüş Kaplamalı Boy 3/5mm | 2667269035620 | İMPLANTCAST SAĞLIK ÜRÜNLERİ PAZ VE SAN TİC LTD ŞTİ
EK-3/F-3 | TR1630 | DİZ FEMORAL BLOK CoCr/TİTANYUM | 4048844109226 | MUTARS® Femoral Blok Sol Lateral, Sağ Medial Gümüş Kaplamalı Boy 4/5mm | 2667269035620 | İMPLANTCAST SAĞLIK ÜRÜNLERİ PAZ VE SAN TİC LTD ŞTİ
EK-3/F-3 | TR1630 | DİZ FEMORAL BLOK CoCr/TİTANYUM | 4048844109219 | MUTARS® L-Femoral Blok Sağ Lateral, Sol Medial Gümüş Kaplamalı Boy 3/10mm | 2667269035620 | İMPLANTCAST SAĞLIK ÜRÜNLERİ PAZ VE SAN TİC LTD ŞTİ
EK-3/F-3 | TR1630 | DİZ FEMORAL BLOK CoCr/TİTANYUM | 4048844109271 | MUTARS® L-Femoral Blok Sağ Lateral, Sol Medial Gümüş Kaplamalı Boy 4/10mm | 2667269035620 | İMPLANTCAST SAĞLIK ÜRÜNLERİ PAZ VE SAN TİC LTD ŞTİ
EK-3/F-3 | TR1630 | DİZ FEMORAL BLOK CoCr/TİTANYUM | 4048844109325 | MUTARS® L-Femoral Blok Sol Lateral, Sağ Medial Gümüş Kaplamalı Boy 5/10mm | 2667269035620 | İMPLANTCAST SAĞLIK ÜRÜNLERİ PAZ VE SAN TİC LTD ŞTİ
EK-3/F-3 | TR1630 | DİZ FEMORAL BLOK CoCr/TİTANYUM | 4048844109332 | MUTARS® L-Femoral Blok Sağ Lateral, Sol Medial Gümüş Kaplamalı Boy 5/10mm | 2667269035620 | İMPLANTCAST SAĞLIK ÜRÜNLERİ PAZ VE SAN TİC LTD ŞTİ
EK-3/F-3 | TR1630 | DİZ FEMORAL BLOK CoCr/TİTANYUM | 4048844109288 | MUTARS® Femoral Blok Sol Lateral, Sağ Medial Gümüş Kaplamalı Boy 5/5mm | 2667269035620 | İMPLANTCAST SAĞLIK ÜRÜNLERİ PAZ VE SAN TİC LTD ŞTİ
EK-3/F-3 | TR1630 | DİZ FEMORAL BLOK CoCr/TİTANYUM | 4048844109295 | MUTARS® Femoral Blok Sağ Lateral, Sol Medial Gümüş Kaplamalı Boy 5/5mm | 2667269035620 | İMPLANTCAST SAĞLIK ÜRÜNLERİ PAZ VE SAN TİC LTD ŞTİ
EK-3/F-3 | TR1630 | DİZ FEMORAL BLOK CoCr/TİTANYUM | 4048844109301 | MUTARS® Femoral Blok Sol Lateral, Sağ Medial Gümüş Kaplamalı Boy 5/10mm | 2667269035620 | İMPLANTCAST SAĞLIK ÜRÜNLERİ PAZ VE SAN TİC LTD ŞTİ
EK-3/F-3 | TR1630 | DİZ FEMORAL BLOK CoCr/TİTANYUM | 4048844135270 | MUTARS® L-Femoral Blok Sağ Lateral, Sol Medial Gümüş Kaplamalı Boy 4/5mm | 2667269035620 | İMPLANTCAST SAĞLIK ÜRÜNLERİ PAZ VE SAN TİC LTD ŞTİ
EK-3/F-3 | TR1630 | DİZ FEMORAL BLOK CoCr/TİTANYUM | 4048844109318 | MUTARS® Femoral Blok Sağ Lateral, Sol Medial Gümüş Kaplamalı Boy 5/10mm | 2667269035620 | İMPLANTCAST SAĞLIK ÜRÜNLERİ PAZ VE SAN TİC LTD ŞTİ
EK-3/F-3 | TR1630 | DİZ FEMORAL BLOK CoCr/TİTANYUM | 4048844135256 | MUTARS® L-Femoral Blok Sol Lateral, Sağ Medial Gümüş Kaplamalı Boy 4/5mm | 2667269035620 | İMPLANTCAST SAĞLIK ÜRÜNLERİ PAZ VE SAN TİC LTD ŞTİ
EK-3/F-3 | TR1630 | DİZ FEMORAL BLOK CoCr/TİTANYUM | 4048844109189 | MUTARS® Femoral Blok Sol Lateral, Sağ Medial Gümüş Kaplamalı Boy 3/10mm | 2667269035620 | İMPLANTCAST SAĞLIK ÜRÜNLERİ PAZ VE SAN TİC LTD ŞTİ
EK-3/F-3 | TR1630 | DİZ FEMORAL BLOK CoCr/TİTANYUM | 4048844109233 | MUTARS® Femoral Blok Sağ Lateral, Sol Medial Gümüş Kaplamalı Boy 4/5mm | 2667269035620 | İMPLANTCAST SAĞLIK ÜRÜNLERİ PAZ VE SAN TİC LTD ŞTİ
EK-3/F-3 | TR1630 | DİZ FEMORAL BLOK CoCr/TİTANYUM | 4048844138141 | MUTARS® L-Femoral Blok Sağ Lateral, Sol Medial Gümüş Kaplamalı Boy 3/5mm | 2667269035620 | İMPLANTCAST SAĞLIK ÜRÜNLERİ PAZ VE SAN TİC LTD ŞTİ
EK-3/F-3 | TR1630 | DİZ FEMORAL BLOK CoCr/TİTANYUM | 4048844109257 | MUTARS® Femoral Blok Sağ Lateral, Sol Medial Gümüş Kaplamalı Boy 4/10mm | 2667269035620 | İMPLANTCAST SAĞLIK ÜRÜNLERİ PAZ VE SAN TİC LTD ŞTİ
EK-3/F-3 | TR1630 | DİZ FEMORAL BLOK CoCr/TİTANYUM | 4048844109264 | MUTARS® L-Femoral Blok Sol Lateral, Sağ Medial Gümüş Kaplamalı Boy 4/10mm | 2667269035620 | İMPLANTCAST SAĞLIK ÜRÜNLERİ PAZ VE SAN TİC LTD ŞTİ
EK-3/F-3 | TR1630 | DİZ FEMORAL BLOK CoCr/TİTANYUM | 4048844135249 | MUTARS® L-Femoral Blok Sol Lateral, Sağ Medial Gümüş Kaplamalı Boy 3/5mm | 2667269035620 | İMPLANTCAST SAĞLIK ÜRÜNLERİ PAZ VE SAN TİC LTD ŞTİ
EK-3/F-3 | TR1630 | DİZ FEMORAL BLOK CoCr/TİTANYUM | 4048844135263 | MUTARS® L-Femoral Blok Sol Lateral, Sağ Medial Gümüş Kaplamalı Boy 5/5mm | 2667269035620 | İMPLANTCAST SAĞLIK ÜRÜNLERİ PAZ VE SAN TİC LTD ŞTİ
EK-3/F-3 | TR1630 | DİZ FEMORAL BLOK CoCr/TİTANYUM | 4048844109172 | MUTARS® Femoral Blok Sağ Lateral, Sol Medial Gümüş Kaplamalı Boy 3/5mm | 2667269035620 | İMPLANTCAST SAĞLIK ÜRÜNLERİ PAZ VE SAN TİC LTD ŞTİ
EK-3/F-3 | TR1630 | DİZ FEMORAL BLOK CoCr/TİTANYUM | 4048844109196 | MUTARS® Femoral Blok Sağ Lateral, Sol Medial Gümüş Kaplamalı Boy 3/10mm | 2667269035620 | İMPLANTCAST SAĞLIK ÜRÜNLERİ PAZ VE SAN TİC LTD ŞTİ
EK-3/F-3 | TR1630 | DİZ FEMORAL BLOK CoCr/TİTANYUM | 4048844109240 | MUTARS® Femoral Blok Sol Lateral, Sağ Medial Gümüş Kaplamalı Boy 4/10mm | 2667269035620 | İMPLANTCAST SAĞLIK ÜRÜNLERİ PAZ VE SAN TİC LTD ŞTİ
EK-3/F-3 | TR1630 | DİZ FEMORAL BLOK CoCr/TİTANYUM | 4048844109202 | MUTARS® L-Femoral Blok Sol Lateral, Sağ Medial Gümüş Kaplamalı Boy 3/10mm | 2667269035620 | İMPLANTCAST SAĞLIK ÜRÜNLERİ PAZ VE SAN TİC LTD ŞTİ
EK-3/F-3 | TR1630 | DİZ FEMORAL BLOK CoCr/TİTANYUM | 8428898824522 | OSS RESURF FMRL SLEEVE RT(OSS Yüzey Yenileme Femoral Sleeve Augment - Sağ) | 2667269051558 | BİOMET MEDİKALÜRÜNLER DAĞITIM
EK-3/F-3 | TR1630 | DİZ FEMORAL BLOK CoCr/TİTANYUM | 5019279057405 | OSS RESURF FMRL SLEEVE RT(OSS Yüzey Yenileme Femoral Sleeve Augment - Sağ) | 2667269051558 | BİOMET MEDİKALÜRÜNLER DAĞITIM
EK-3/F-3 | TR1630 | DİZ FEMORAL BLOK CoCr/TİTANYUM | 5019279057399 | OSS RESURF ANT FLNG AUGMENT 3CM ONLY(OSS 3.5mm Kalın Anterior Flanş Augment) | 2667269051558 | BİOMET MEDİKALÜRÜNLER DAĞITIM
EK-3/F-3 | TR1630 | DİZ FEMORAL BLOK CoCr/TİTANYUM | 8428898824515 | OSS RESURF ANT FLNG AUGMENT 3CM ONLY(OSS 3.5mm Kalın Anterior Flanş Augment) | 2667269051558 | BİOMET MEDİKALÜRÜNLER DAĞITIM
EK-3/F-3 | TR1630 | DİZ FEMORAL BLOK CoCr/TİTANYUM | 8428898824539 | OSS RESURF FMRL SLEEVE LT(OSS Yüzey Yenileme Femoral Sleeve Augment - Sol) | 2667269051558 | BİOMET MEDİKALÜRÜNLER DAĞITIM
EK-3/F-3 | TR1630 | DİZ FEMORAL BLOK CoCr/TİTANYUM | 0880304239746 | OSS RESURF FMRL SLEEVE RT(OSS Yüzey Yenileme Femoral Sleeve Augment - Sağ) | 2667269051558 | BİOMET MEDİKALÜRÜNLER DAĞITIM
EK-3/F-3 | TR1630 | DİZ FEMORAL BLOK CoCr/TİTANYUM | 0880304239753 | OSS RESURF FMRL SLEEVE LT(OSS Yüzey Yenileme Femoral Sleeve Augment - Sol) | 2667269051558 | BİOMET MEDİKALÜRÜNLER DAĞITIM
EK-3/F-3 | TR1630 | DİZ FEMORAL BLOK CoCr/TİTANYUM | 5019279057412 | OSS RESURF FMRL SLEEVE LT(OSS Yüzey Yenileme Femoral Sleeve Augment - Sol) | 2667269051558 | BİOMET MEDİKALÜRÜNLER DAĞITIM
EK-3/F-3 | TR1630 | DİZ FEMORAL BLOK CoCr/TİTANYUM | 0880304239739 | OSS RESURF ANT FLNG AUGMENT 3CM ONLY(OSS 3.5mm Kalın Anterior Flanş Augment) | 2667269051558 | BİOMET MEDİKALÜRÜNLER DAĞITIM
EK-3/F-3 | TR1630 | DİZ FEMORAL BLOK CoCr/TİTANYUM | 5060296231439 | Femoral Plato Plak, Küçük, 5mm | 2667269059851 | PLATO MEDİKAL SİSTEMLER SAN. VE TİC. LTD ŞTİ.
EK-3/F-3 | TR1630 | DİZ FEMORAL BLOK CoCr/TİTANYUM | 5060296231446 | Femoral Plato Plak, Küçük, 10mm | 2667269059851 | PLATO MEDİKAL SİSTEMLER SAN. VE TİC. LTD ŞTİ.
EK-3/F-3 | TR1630 | DİZ FEMORAL BLOK CoCr/TİTANYUM | 5060296231453 | Femoral Plato Plak, Küçük, 15mm | 2667269059851 | PLATO MEDİKAL SİSTEMLER SAN. VE TİC. LTD ŞTİ.
EK-3/F-3 | TR1630 | DİZ FEMORAL BLOK CoCr/TİTANYUM | 5060296231460 | Femoral Plato Plak, Küçük, 20mm | 2667269059851 | PLATO MEDİKAL SİSTEMLER SAN. VE TİC. LTD ŞTİ.
EK-3/F-3 | TR1630 | DİZ FEMORAL BLOK CoCr/TİTANYUM | 5060296231477 | Femoral Plato Plak, Standart, 5mm | 2667269059851 | PLATO MEDİKAL SİSTEMLER SAN. VE TİC. LTD ŞTİ.
EK-3/F-3 | TR1630 | DİZ FEMORAL BLOK CoCr/TİTANYUM | 5060296231484 | Femoral Plato Plak, Standart, 10mm | 2667269059851 | PLATO MEDİKAL SİSTEMLER SAN. VE TİC. LTD ŞTİ.
EK-3/F-3 | TR1630 | DİZ FEMORAL BLOK CoCr/TİTANYUM | 5060296231491 | Femoral Plato Plak, Standart, 15mm | 2667269059851 | PLATO MEDİKAL SİSTEMLER SAN. VE TİC. LTD ŞTİ.
EK-3/F-3 | TR1630 | DİZ FEMORAL BLOK CoCr/TİTANYUM | 5060296231507 | Femoral Plato Plak, Standart, 20mm | 2667269059851 | PLATO MEDİKAL SİSTEMLER SAN. VE TİC. LTD ŞTİ.
EK-3/F-3 | TR1630 | DİZ FEMORAL BLOK CoCr/TİTANYUM | 4026575372195 | Endo-Model® Rotasyonel Diz Protezi SL, Femur Segment, sağ, büyük, çimentosuz, medial | 2667269153807 | LİNK ORTHOPAEDİCS TIBBİ CİHAZLAR İTH.İHR.SAN VE TİC.LTD.ŞTİ.
EK-3/F-3 | TR1630 | DİZ FEMORAL BLOK CoCr/TİTANYUM | 4026575372171 | Endo-Model® Rotasyonel Diz Protezi SL, Femur Segment, sağ, küçük , çimentosuz, medial | 2667269153807 | LİNK ORTHOPAEDİCS TIBBİ CİHAZLAR İTH.İHR.SAN VE TİC.LTD.ŞTİ.
EK-3/F-3 | TR1630 | DİZ FEMORAL BLOK CoCr/TİTANYUM | 4026575372270 | Endo-Model® Rotasyonel Diz Protezi SL, Femur Segment, sol, orta, çimentosuz, lateral | 2667269153807 | LİNK ORTHOPAEDİCS TIBBİ CİHAZLAR İTH.İHR.SAN VE TİC.LTD.ŞTİ.
EK-3/F-3 | TR1630 | DİZ FEMORAL BLOK CoCr/TİTANYUM | 4026575372287 | Endo-Model® Rotasyonel Diz Protezi SL, Femur Segment, sol, büyük, çimentosuz, lateral | 2667269153807 | LİNK ORTHOPAEDİCS TIBBİ CİHAZLAR İTH.İHR.SAN VE TİC.LTD.ŞTİ.
EK-3/F-3 | TR1630 | DİZ FEMORAL BLOK CoCr/TİTANYUM | 4026575372218 | Endo-Model® Rotasyonel Diz Protezi SL, Femur Segment, sağ, orta, çimentosuz,, lateral | 2667269153807 | LİNK ORTHOPAEDİCS TIBBİ CİHAZLAR İTH.İHR.SAN VE TİC.LTD.ŞTİ.
EK-3/F-3 | TR1630 | DİZ FEMORAL BLOK CoCr/TİTANYUM | 4026575372263 | Endo-Model® Rotasyonel Diz Protezi SL, Femur Segment, sol, küçük , çimentosuz, lateral | 2667269153807 | LİNK ORTHOPAEDİCS TIBBİ CİHAZLAR İTH.İHR.SAN VE TİC.LTD.ŞTİ.
EK-3/F-3 | TR1630 | DİZ FEMORAL BLOK CoCr/TİTANYUM | 4026575372225 | Endo-Model® Rotasyonel Diz Protezi SL, Femur Segment, sağ, büyük, çimentosuz, lateral | 2667269153807 | LİNK ORTHOPAEDİCS TIBBİ CİHAZLAR İTH.İHR.SAN VE TİC.LTD.ŞTİ.
EK-3/F-3 | TR1630 | DİZ FEMORAL BLOK CoCr/TİTANYUM | 4026575372249 | Endo-Model® Rotasyonel Diz Protezi SL, Femur Segment, sol, orta, çimentosuz, medial | 2667269153807 | LİNK ORTHOPAEDİCS TIBBİ CİHAZLAR İTH.İHR.SAN VE TİC.LTD.ŞTİ.
EK-3/F-3 | TR1630 | DİZ FEMORAL BLOK CoCr/TİTANYUM | 4026575372188 | Endo-Model® Rotasyonel Diz Protezi SL, Femur Segment, sağ, orta, çimentosuz,, medial | 2667269153807 | LİNK ORTHOPAEDİCS TIBBİ CİHAZLAR İTH.İHR.SAN VE TİC.LTD.ŞTİ.
EK-3/F-3 | TR1630 | DİZ FEMORAL BLOK CoCr/TİTANYUM | 4026575372201 | Endo-Model® Rotasyonel Diz Protezi SL, Femur Segment, sağ, küçük , çimentosuz, lateral | 2667269153807 | LİNK ORTHOPAEDİCS TIBBİ CİHAZLAR İTH.İHR.SAN VE TİC.LTD.ŞTİ.
EK-3/F-3 | TR1630 | DİZ FEMORAL BLOK CoCr/TİTANYUM | 4026575372232 | Endo-Model® Rotasyonel Diz Protezi SL, Femur Segment, sol, küçük , çimentosuz, medial | 2667269153807 | LİNK ORTHOPAEDİCS TIBBİ CİHAZLAR İTH.İHR.SAN VE TİC.LTD.ŞTİ.
EK-3/F-3 | TR1630 | DİZ FEMORAL BLOK CoCr/TİTANYUM | 4026575372256 | Endo-Model® Rotasyonel Diz Protezi SL, Femur Segment, sol, büyük, çimentosuz, medial | 2667269153807 | LİNK ORTHOPAEDİCS TIBBİ CİHAZLAR İTH.İHR.SAN VE TİC.LTD.ŞTİ.
EK-3/F-3 | TR1640 | DİZ İNSERT UHMWPE | 8698454131498 | HBRS TÜMÖR DİZ REZEKSİYON SİSTEMİ POLİETİLEN YATAK ÖLÇÜ : PEDİATRİK / 6 mm UHMW-PE | 2667269000800 | HİPOKRAT TIBBİ MALZ. İMALAT VE PAZARLAMA A.Ş.
EK-3/F-3 | TR1640 | DİZ İNSERT UHMWPE | 8698454131504 | HBRS TÜMÖR DİZ REZEKSİYON SİSTEMİ POLİETİLEN YATAK ÖLÇÜ : PEDİATRİK / 10 mm UHMW-PE | 2667269000800 | HİPOKRAT TIBBİ MALZ. İMALAT VE PAZARLAMA A.Ş.
EK-3/F-3 | TR1640 | DİZ İNSERT UHMWPE | 8698454131511 | HBRS TÜMÖR DİZ REZEKSİYON SİSTEMİ POLİETİLEN YATAK ÖLÇÜ : 3 / 6 mm UHMW-PE | 2667269000800 | HİPOKRAT TIBBİ MALZ. İMALAT VE PAZARLAMA A.Ş.
EK-3/F-3 | TR1640 | DİZ İNSERT UHMWPE | 8698454131528 | HBRS TÜMÖR DİZ REZEKSİYON SİSTEMİ POLİETİLEN YATAK ÖLÇÜ : 3 / 10 mm UHMW-PE | 2667269000800 | HİPOKRAT TIBBİ MALZ. İMALAT VE PAZARLAMA A.Ş.
EK-3/F-3 | TR1640 | DİZ İNSERT UHMWPE | 8698454131535 | HBRS TÜMÖR DİZ REZEKSİYON SİSTEMİ POLİETİLEN YATAK ÖLÇÜ : 4 / 6 mm UHMW-PE | 2667269000800 | HİPOKRAT TIBBİ MALZ. İMALAT VE PAZARLAMA A.Ş.
EK-3/F-3 | TR1640 | DİZ İNSERT UHMWPE | 8698454131542 | HBRS TÜMÖR DİZ REZEKSİYON SİSTEMİ POLİETİLEN YATAK ÖLÇÜ : 4 / 10 mm UHMW-PE | 2667269000800 | HİPOKRAT TIBBİ MALZ. İMALAT VE PAZARLAMA A.Ş.
EK-3/F-3 | TR1640 | DİZ İNSERT UHMWPE | 8698454131559 | HBRS TÜMÖR DİZ REZEKSİYON SİSTEMİ POLİETİLEN YATAK ÖLÇÜ : PEDİATRİK / 6 mm UHMW-PE / ÇAPRAZ BAĞLI | 2667269000800 | HİPOKRAT TIBBİ MALZ. İMALAT VE PAZARLAMA A.Ş.
EK-3/F-3 | TR1640 | DİZ İNSERT UHMWPE | 8698454131566 | HBRS TÜMÖR DİZ REZEKSİYON SİSTEMİ POLİETİLEN YATAK ÖLÇÜ : PEDİATRİK / 10 mm UHMW-PE / ÇAPRAZ BAĞLI | 2667269000800 | HİPOKRAT TIBBİ MALZ. İMALAT VE PAZARLAMA A.Ş.
EK-3/F-3 | TR1640 | DİZ İNSERT UHMWPE | 8698454131573 | HBRS TÜMÖR DİZ REZEKSİYON SİSTEMİ POLİETİLEN YATAK ÖLÇÜ : 1 / 6 mm UHMW-PE / ÇAPRAZ BAĞLI | 2667269000800 | HİPOKRAT TIBBİ MALZ. İMALAT VE PAZARLAMA A.Ş.
EK-3/F-3 | TR1640 | DİZ İNSERT UHMWPE | 8698454131580 | HBRS TÜMÖR DİZ REZEKSİYON SİSTEMİ POLİETİLEN YATAK ÖLÇÜ : 1 / 10 mm UHMW-PE / ÇAPRAZ BAĞLI | 2667269000800 | HİPOKRAT TIBBİ MALZ. İMALAT VE PAZARLAMA A.Ş.
EK-3/F-3 | TR1640 | DİZ İNSERT UHMWPE | 8698454131597 | HBRS TÜMÖR DİZ REZEKSİYON SİSTEMİ POLİETİLEN YATAK ÖLÇÜ : 2 / 6 mm UHMW-PE / ÇAPRAZ BAĞLI | 2667269000800 | HİPOKRAT TIBBİ MALZ. İMALAT VE PAZARLAMA A.Ş.
EK-3/F-3 | TR1640 | DİZ İNSERT UHMWPE | 8698454131603 | HBRS TÜMÖR DİZ REZEKSİYON SİSTEMİ POLİETİLEN YATAK ÖLÇÜ : 2 / 10 mm UHMW-PE / ÇAPRAZ BAĞLI | 2667269000800 | HİPOKRAT TIBBİ MALZ. İMALAT VE PAZARLAMA A.Ş.
EK-3/F-3 | TR1640 | DİZ İNSERT UHMWPE | 8698454131610 | HBRS TÜMÖR DİZ REZEKSİYON SİSTEMİ POLİETİLEN YATAK ÖLÇÜ : 3 / 6 mm UHMW-PE / ÇAPRAZ BAĞLI | 2667269000800 | HİPOKRAT TIBBİ MALZ. İMALAT VE PAZARLAMA A.Ş.
EK-3/F-3 | TR1640 | DİZ İNSERT UHMWPE | 8698454131627 | HBRS TÜMÖR DİZ REZEKSİYON SİSTEMİ POLİETİLEN YATAK ÖLÇÜ : 3 / 10 mm UHMW-PE / ÇAPRAZ BAĞLI | 2667269000800 | HİPOKRAT TIBBİ MALZ. İMALAT VE PAZARLAMA A.Ş.
EK-3/F-3 | TR1640 | DİZ İNSERT UHMWPE | 8698454131634 | HBRS TÜMÖR DİZ REZEKSİYON SİSTEMİ POLİETİLEN YATAK ÖLÇÜ : 4 / 6 mm UHMW-PE / ÇAPRAZ BAĞLI | 2667269000800 | HİPOKRAT TIBBİ MALZ. İMALAT VE PAZARLAMA A.Ş.
EK-3/F-3 | TR1640 | DİZ İNSERT UHMWPE | 8698454131641 | HBRS TÜMÖR DİZ REZEKSİYON SİSTEMİ POLİETİLEN YATAK ÖLÇÜ : 4 / 10 mm UHMW-PE / ÇAPRAZ BAĞLI | 2667269000800 | HİPOKRAT TIBBİ MALZ. İMALAT VE PAZARLAMA A.Ş.
EK-3/F-3 | TR1640 | DİZ İNSERT UHMWPE | 8698454200217 | HBRS TÜMÖR DİZ REZEKSİYON SİSTEMİ POLİETİLEN YATAK ÖLÇÜ : 2 / 6 mm UHMW-PE | 2667269000800 | HİPOKRAT TIBBİ MALZ. İMALAT VE PAZARLAMA A.Ş.
EK-3/F-3 | TR1640 | DİZ İNSERT UHMWPE | 8698454200200 | HBRS TÜMÖR DİZ REZEKSİYON SİSTEMİ POLİETİLEN YATAK ÖLÇÜ : 1 / 10 mm UHMW-PE | 2667269000800 | HİPOKRAT TIBBİ MALZ. İMALAT VE PAZARLAMA A.Ş.
EK-3/F-3 | TR1640 | DİZ İNSERT UHMWPE | 8698454200224 | HBRS TÜMÖR DİZ REZEKSİYON SİSTEMİ POLİETİLEN YATAK ÖLÇÜ : 2 / 10 mm UHMW-PE | 2667269000800 | HİPOKRAT TIBBİ MALZ. İMALAT VE PAZARLAMA A.Ş.
EK-3/F-3 | TR1640 | DİZ İNSERT UHMWPE | 8698454200194 | HBRS TÜMÖR DİZ REZEKSİYON SİSTEMİ POLİETİLEN YATAK ÖLÇÜ : 1 / 6 mm UHMW-PE | 2667269000800 | HİPOKRAT TIBBİ MALZ. İMALAT VE PAZARLAMA A.Ş.
EK-3/F-3 | TR1640 | DİZ İNSERT UHMWPE | 8698454324531 | HBRS TÜMÖR DİZ REZEKSİYON SİSTEMİ POLİETİLEN YATAK ÖLÇÜ : 0 / 10 mm UHMW-PE | 2667269000800 | HİPOKRAT TIBBİ MALZ. İMALAT VE PAZARLAMA A.Ş.
EK-3/F-3 | TR1640 | DİZ İNSERT UHMWPE | 8698454324548 | HBRS TÜMÖR DİZ REZEKSİYON SİSTEMİ POLİETİLEN YATAK ÖLÇÜ : 0 / 6 mm UHMW-PE / ÇAPRAZ BAĞLI | 2667269000800 | HİPOKRAT TIBBİ MALZ. İMALAT VE PAZARLAMA A.Ş.
EK-3/F-3 | TR1640 | DİZ İNSERT UHMWPE | 8698454324555 | HBRS TÜMÖR DİZ REZEKSİYON SİSTEMİ POLİETİLEN YATAK ÖLÇÜ : 0 / 10 mm UHMW-PE / ÇAPRAZ BAĞLI | 2667269000800 | HİPOKRAT TIBBİ MALZ. İMALAT VE PAZARLAMA A.Ş.
EK-3/F-3 | TR1640 | DİZ İNSERT UHMWPE | 8698454324524 | HBRS TÜMÖR DİZ REZEKSİYON SİSTEMİ POLİETİLEN YATAK ÖLÇÜ : 0 / 6 mm UHMW-PE | 2667269000800 | HİPOKRAT TIBBİ MALZ. İMALAT VE PAZARLAMA A.Ş.
EK-3/F-3 | TR1640 | DİZ İNSERT UHMWPE | 8698918379329 | PENTA-MERS TİBİAL İNSERT - ROTASYON SINIRLAYICI KANALLI / PE-UHMW - 15 | 2667269001021 | TIPSAN TIBBİ ALETLER SAN.VE TİC.A.Ş.
EK-3/F-3 | TR1640 | DİZ İNSERT UHMWPE | 8698918371811 | PENTA-MERS TIBIAL INSERT - ROTASYON SINIRLAYICI KANALLI / PE-UHMW | 2667269001021 | TIPSAN TIBBİ ALETLER SAN.VE TİC.A.Ş.
EK-3/F-3 | TR1640 | DİZ İNSERT UHMWPE | 8680122147252 | PENTA-MERS TIBIAL INSERT - ROTASYON SINIRLAYICI KANALLI - PEDİATRİK / PE-UHMW | 2667269001021 | TIPSAN TIBBİ ALETLER SAN.VE TİC.A.Ş.
EK-3/F-3 | TR1640 | DİZ İNSERT UHMWPE | 8680122147245 | PENTA-MERS TIBIAL INSERT - ROTASYON SINIRLAYICI KANALLI - PEDİATRİK / PE-UHMW - 15 | 2667269001021 | TIPSAN TIBBİ ALETLER SAN.VE TİC.A.Ş.
EK-3/F-3 | TR1640 | DİZ İNSERT UHMWPE | +H4411987270161N | UNİVERSAL MENTEŞELİ TİBİAL İNSÖRT EKSTRA EKSTRA KÜÇÜK BOY 16MM | 2667269031864 | Johnson and Johnson Medikal San. ve Tic. Ltd. Şti.
EK-3/F-3 | TR1640 | DİZ İNSERT UHMWPE | +H4411987270231L | UNİVERSAL MENTEŞELİ TİBİAL İNSÖRT EKSTRA EKSTRA KÜÇÜK BOY 23MM | 2667269031864 | Johnson and Johnson Medikal San. ve Tic. Ltd. Şti.
EK-3/F-3 | TR1640 | DİZ İNSERT UHMWPE | +H4411987270181P | UNİVERSAL MENTEŞELİ TİBİAL İNSÖRT EKSTRA EKSTRA KÜÇÜK BOY 18MM | 2667269031864 | Johnson and Johnson Medikal San. ve Tic. Ltd. Şti.
EK-3/F-3 | TR1640 | DİZ İNSERT UHMWPE | +H4411987270141L | UNİVERSAL MENTEŞELİ TİBİAL İNSÖRT EKSTRA EKSTRA KÜÇÜK BOY 14MM | 2667269031864 | Johnson and Johnson Medikal San. ve Tic. Ltd. Şti.
EK-3/F-3 | TR1640 | DİZ İNSERT UHMWPE | +H4411987270121J | UNİVERSAL MENTEŞELİ TİBİAL İNSÖRT EKSTRA EKSTRA KÜÇÜK BOY 12MM | 2667269031864 | Johnson and Johnson Medikal San. ve Tic. Ltd. Şti.
EK-3/F-3 | TR1640 | DİZ İNSERT UHMWPE | +H4411987270211J | UNİVERSAL MENTEŞELİ TİBİAL İNSÖRT EKSTRA EKSTRA KÜÇÜK BOY 21MM | 2667269031864 | Johnson and Johnson Medikal San. ve Tic. Ltd. Şti.
EK-3/F-3 | TR1640 | DİZ İNSERT UHMWPE | 10603295079361 | UNİVERSAL MENTEŞELİ TİBİAL İNSÖRT EKSTRA EKSTRA KÜÇÜK BOY 18MM | 2667269031864 | Johnson and Johnson Medikal San. ve Tic. Ltd. Şti.
EK-3/F-3 | TR1640 | DİZ İNSERT UHMWPE | +H2051987270181N | UNİVERSAL MENTEŞELİ TİBİAL İNSÖRT EKSTRA EKSTRA KÜÇÜK BOY 18MM | 2667269031864 | Johnson and Johnson Medikal San. ve Tic. Ltd. Şti.
EK-3/F-3 | TR1640 | DİZ İNSERT UHMWPE | 10603295079347 | UNİVERSAL MENTEŞELİ TİBİAL İNSÖRT EKSTRA EKSTRA KÜÇÜK BOY 14MM | 2667269031864 | Johnson and Johnson Medikal San. ve Tic. Ltd. Şti.
EK-3/F-3 | TR1640 | DİZ İNSERT UHMWPE | +H2051987270141J | UNİVERSAL MENTEŞELİ TİBİAL İNSÖRT EKSTRA EKSTRA KÜÇÜK BOY 14MM | 2667269031864 | Johnson and Johnson Medikal San. ve Tic. Ltd. Şti.
EK-3/F-3 | TR1640 | DİZ İNSERT UHMWPE | 10603295079330 | UNİVERSAL MENTEŞELİ TİBİAL İNSÖRT EKSTRA EKSTRA KÜÇÜK BOY 12MM | 2667269031864 | Johnson and Johnson Medikal San. ve Tic. Ltd. Şti.
EK-3/F-3 | TR1640 | DİZ İNSERT UHMWPE | +H2051987270121H | UNİVERSAL MENTEŞELİ TİBİAL İNSÖRT EKSTRA EKSTRA KÜÇÜK BOY 12MM | 2667269031864 | Johnson and Johnson Medikal San. ve Tic. Ltd. Şti.
EK-3/F-3 | TR1640 | DİZ İNSERT UHMWPE | +H2051987271121I | UNİVERSAL MENTEŞELİ TİBİAL İNSÖRT EKSTRA KÜÇÜK BOY 12MM | 2667269031864 | Johnson and Johnson Medikal San. ve Tic. Ltd. Şti.
EK-3/F-3 | TR1640 | DİZ İNSERT UHMWPE | 10603295079378 | UNİVERSAL MENTEŞELİ TİBİAL İNSÖRT EKSTRA EKSTRA KÜÇÜK BOY 21MM | 2667269031864 | Johnson and Johnson Medikal San. ve Tic. Ltd. Şti.
EK-3/F-3 | TR1640 | DİZ İNSERT UHMWPE | +H2051987270211H | UNİVERSAL MENTEŞELİ TİBİAL İNSÖRT EKSTRA EKSTRA KÜÇÜK BOY 21MM | 2667269031864 | Johnson and Johnson Medikal San. ve Tic. Ltd. Şti.
EK-3/F-3 | TR1640 | DİZ İNSERT UHMWPE | +H2051987271141K | UNİVERSAL MENTEŞELİ TİBİAL İNSÖRT EKSTRA KÜÇÜK BOY 14MM | 2667269031864 | Johnson and Johnson Medikal San. ve Tic. Ltd. Şti.
EK-3/F-3 | TR1640 | DİZ İNSERT UHMWPE | 10603295079354 | UNİVERSAL MENTEŞELİ TİBİAL İNSÖRT EKSTRA EKSTRA KÜÇÜK BOY 16MM | 2667269031864 | Johnson and Johnson Medikal San. ve Tic. Ltd. Şti.
EK-3/F-3 | TR1640 | DİZ İNSERT UHMWPE | +H2051987271161M | UNİVERSAL MENTEŞELİ TİBİAL İNSÖRT EKSTRA KÜÇÜK BOY 16MM | 2667269031864 | Johnson and Johnson Medikal San. ve Tic. Ltd. Şti.
EK-3/F-3 | TR1640 | DİZ İNSERT UHMWPE | +H2051987270161L | UNİVERSAL MENTEŞELİ TİBİAL İNSÖRT EKSTRA EKSTRA KÜÇÜK BOY 16MM | 2667269031864 | Johnson and Johnson Medikal San. ve Tic. Ltd. Şti.
EK-3/F-3 | TR1640 | DİZ İNSERT UHMWPE | +H2051987270231J | UNİVERSAL MENTEŞELİ TİBİAL İNSÖRT EKSTRA EKSTRA KÜÇÜK BOY 23MM | 2667269031864 | Johnson and Johnson Medikal San. ve Tic. Ltd. Şti.
EK-3/F-3 | TR1640 | DİZ İNSERT UHMWPE | 10603295079385 | UNİVERSAL MENTEŞELİ TİBİAL İNSÖRT EKSTRA EKSTRA KÜÇÜK BOY 23MM | 2667269031864 | Johnson and Johnson Medikal San. ve Tic. Ltd. Şti.
EK-3/F-3 | TR1640 | DİZ İNSERT UHMWPE | 4048844047702 | MUTARS® PE Inlay xs | 2667269035620 | İMPLANTCAST SAĞLIK ÜRÜNLERİ PAZ VE SAN TİC LTD ŞTİ
EK-3/F-3 | TR1640 | DİZ İNSERT UHMWPE | 4048844149154 | MUTARS® PE insert ekstra küçük | 2667269035620 | İMPLANTCAST SAĞLIK ÜRÜNLERİ PAZ VE SAN TİC LTD ŞTİ
EK-3/F-3 | TR1640 | DİZ İNSERT UHMWPE | 5019279057061 | OSS 14 MM TİBİAL İNSERT | 2667269051558 | BİOMET MEDİKALÜRÜNLER DAĞITIM
EK-3/F-3 | TR1640 | DİZ İNSERT UHMWPE | 5019279057108 | OSS 22 MM TİBİAL İNSERT | 2667269051558 | BİOMET MEDİKALÜRÜNLER DAĞITIM
EK-3/F-3 | TR1640 | DİZ İNSERT UHMWPE | 8428898823655 | OSS 18 MM TİBİAL İNSERT | 2667269051558 | BİOMET MEDİKALÜRÜNLER DAĞITIM
EK-3/F-3 | TR1640 | DİZ İNSERT UHMWPE | 0880304006492 | OSS 20 MM TİBİAL İNSERT | 2667269051558 | BİOMET MEDİKALÜRÜNLER DAĞITIM
EK-3/F-3 | TR1640 | DİZ İNSERT UHMWPE | 3599870073780 | OSS 14 MM TİBİAL İNSERT | 2667269051558 | BİOMET MEDİKALÜRÜNLER DAĞITIM
EK-3/F-3 | TR1640 | DİZ İNSERT UHMWPE | 0880304239388 | OSS 12 MM TİBİAL İNSERT | 2667269051558 | BİOMET MEDİKALÜRÜNLER DAĞITIM
EK-3/F-3 | TR1640 | DİZ İNSERT UHMWPE | 0880304010888 | OSS 14 MM TİBİAL İNSERT | 2667269051558 | BİOMET MEDİKALÜRÜNLER DAĞITIM
EK-3/F-3 | TR1640 | DİZ İNSERT UHMWPE | 0880304006485 | OSS 16 MM TİBİAL İNSERT | 2667269051558 | BİOMET MEDİKALÜRÜNLER DAĞITIM
EK-3/F-3 | TR1640 | DİZ İNSERT UHMWPE | 3599870073827 | OSS 22 MM TİBİAL İNSERT | 2667269051558 | BİOMET MEDİKALÜRÜNLER DAĞITIM
EK-3/F-3 | TR1640 | DİZ İNSERT UHMWPE | 3599870073803 | OSS 18 MM TİBİAL İNSERT | 2667269051558 | BİOMET MEDİKALÜRÜNLER DAĞITIM
EK-3/F-3 | TR1640 | DİZ İNSERT UHMWPE | 3599870073797 | OSS 16 MM TİBİAL İNSERT | 2667269051558 | BİOMET MEDİKALÜRÜNLER DAĞITIM
EK-3/F-3 | TR1640 | DİZ İNSERT UHMWPE | 0880304006508 | OSS 22 MM TİBİAL İNSERT | 2667269051558 | BİOMET MEDİKALÜRÜNLER DAĞITIM
EK-3/F-3 | TR1640 | DİZ İNSERT UHMWPE | 8428898823648 | OSS 16 MM TİBİAL İNSERT | 2667269051558 | BİOMET MEDİKALÜRÜNLER DAĞITIM
EK-3/F-3 | TR1640 | DİZ İNSERT UHMWPE | 5019279057054 | OSS 12 MM TİBİAL İNSERT | 2667269051558 | BİOMET MEDİKALÜRÜNLER DAĞITIM
EK-3/F-3 | TR1640 | DİZ İNSERT UHMWPE | 8428898823662 | OSS 20 MM TİBİAL İNSERT | 2667269051558 | BİOMET MEDİKALÜRÜNLER DAĞITIM
EK-3/F-3 | TR1640 | DİZ İNSERT UHMWPE | 8428898823624 | OSS 12 MM TİBİAL İNSERT | 2667269051558 | BİOMET MEDİKALÜRÜNLER DAĞITIM
EK-3/F-3 | TR1640 | DİZ İNSERT UHMWPE | 8428898725737 | OSS 22 MM TİBİAL İNSERT | 2667269051558 | BİOMET MEDİKALÜRÜNLER DAĞITIM
EK-3/F-3 | TR1640 | DİZ İNSERT UHMWPE | 8428898823631 | OSS 14 MM TİBİAL İNSERT | 2667269051558 | BİOMET MEDİKALÜRÜNLER DAĞITIM
EK-3/F-3 | TR1640 | DİZ İNSERT UHMWPE | 3599870073810 | OSS 20 MM TİBİAL İNSERT | 2667269051558 | BİOMET MEDİKALÜRÜNLER DAĞITIM
EK-3/F-3 | TR1640 | DİZ İNSERT UHMWPE | 0880304006515 | OSS 18 MM TİBİAL İNSERT | 2667269051558 | BİOMET MEDİKALÜRÜNLER DAĞITIM
EK-3/F-3 | TR1640 | DİZ İNSERT UHMWPE | 3599870073773 | OSS 12 MM TİBİAL İNSERT | 2667269051558 | BİOMET MEDİKALÜRÜNLER DAĞITIM
EK-3/F-3 | TR1640 | DİZ İNSERT UHMWPE | 5019279057092 | OSS 20 MM TİBİAL İNSERT | 2667269051558 | BİOMET MEDİKALÜRÜNLER DAĞITIM
EK-3/F-3 | TR1640 | DİZ İNSERT UHMWPE | 5019279057078 | OSS 16 MM TİBİAL İNSERT | 2667269051558 | BİOMET MEDİKALÜRÜNLER DAĞITIM
EK-3/F-3 | TR1640 | DİZ İNSERT UHMWPE | 5019279057085 | OSS 18 MM TİBİAL İNSERT | 2667269051558 | BİOMET MEDİKALÜRÜNLER DAĞITIM
EK-3/F-3 | TR1640 | DİZ İNSERT UHMWPE | +E0256495301307 | GMRS® Küçük Proksimal Tibial Bileşen için İnsert, 13mm | 2667269052070 | ORNEO ÖZEL SAĞLIK HİZMETLERİ MED.TİC.A.Ş
EK-3/F-3 | TR1640 | DİZ İNSERT UHMWPE | +E025649530160A | GMRS® Küçük Proksimal Tibial Bileşen için İnsert, 16mm | 2667269052070 | ORNEO ÖZEL SAĞLIK HİZMETLERİ MED.TİC.A.Ş
EK-3/F-3 | TR1640 | DİZ İNSERT UHMWPE | +E0256495302005 | GMRS® Küçük Proksimal Tibial Bileşen için İnsert, 20mm | 2667269052070 | ORNEO ÖZEL SAĞLIK HİZMETLERİ MED.TİC.A.Ş
EK-3/F-3 | TR1640 | DİZ İNSERT UHMWPE | +E0256495302409 | GMRS® Küçük Proksimal Tibial Bileşen için İnsert, 24mm | 2667269052070 | ORNEO ÖZEL SAĞLIK HİZMETLERİ MED.TİC.A.Ş
EK-3/F-3 | TR1640 | DİZ İNSERT UHMWPE | +E0256483310607 | HMRS MODÜLER REZEKSİYON SİSTEMİ DÖNEN MENTEŞELİ TİBİAL İNSERTİ (geçme parçası) , 6mm. | 2667269052070 | ORNEO ÖZEL SAĞLIK HİZMETLERİ MED.TİC.A.Ş
EK-3/F-3 | TR1640 | DİZ İNSERT UHMWPE | +E0256483311002 | HMRS MODÜLER REZEKSİYON SİSTEMİ DÖNEN MENTEŞELİ TİBiAL İNSERTİ(geçme parçası) , 10 mm. | 2667269052070 | ORNEO ÖZEL SAĞLIK HİZMETLERİ MED.TİC.A.Ş
EK-3/F-3 | TR1640 | DİZ İNSERT UHMWPE | +E0256495301004 | GMRS® Küçük Proksimal Tibial Bileşen için İnsert, 10mm | 2667269052070 | ORNEO ÖZEL SAĞLIK HİZMETLERİ MED.TİC.A.Ş
EK-3/F-3 | TR1640 | DİZ İNSERT UHMWPE | 00880304006492 | OSS 20 MM TİBİAL İNSERT | 2667269081812 | Zimmer Tıbbi Cihazlar Sanayi ve Ticaret Anonim Şirketi
EK-3/F-3 | TR1640 | DİZ İNSERT UHMWPE | 00880304239388 | OSS 12 MM TİBİAL İNSERT | 2667269081812 | Zimmer Tıbbi Cihazlar Sanayi ve Ticaret Anonim Şirketi
EK-3/F-3 | TR1640 | DİZ İNSERT UHMWPE | 00880304010888 | OSS 14 MM TİBİAL İNSERT | 2667269081812 | Zimmer Tıbbi Cihazlar Sanayi ve Ticaret Anonim Şirketi
EK-3/F-3 | TR1640 | DİZ İNSERT UHMWPE | 00880304006515 | OSS 18 MM TİBİAL İNSERT | 2667269081812 | Zimmer Tıbbi Cihazlar Sanayi ve Ticaret Anonim Şirketi
EK-3/F-3 | TR1640 | DİZ İNSERT UHMWPE | 00880304006485 | OSS 16 MM TİBİAL İNSERT | 2667269081812 | Zimmer Tıbbi Cihazlar Sanayi ve Ticaret Anonim Şirketi
EK-3/F-3 | TR1640 | DİZ İNSERT UHMWPE | 00880304006508 | OSS 22 MM TİBİAL İNSERT | 2667269081812 | Zimmer Tıbbi Cihazlar Sanayi ve Ticaret Anonim Şirketi
EK-3/F-3 | TR1640 | DİZ İNSERT UHMWPE | 8680635080633 | PE Tebsi | 2667269115038 | PROSPET PROTEZ SİSTEMLERİ PAZARLAMA ENDÜSTRİ TİC. İNŞ. TUR. LTD. ŞTİ
EK-3/F-3 | TR1640 | DİZ İNSERT UHMWPE | +E0256495301307 | GMRS® Küçük Proksimal Tibial Bileşen için İnsert 13mm | 2667269145528 | STRYKER TIBBİ CİHAZLARI SAN VE TİC LTD ŞTİ
EK-3/F-3 | TR1640 | DİZ İNSERT UHMWPE | +E0256495302005 | GMRS® Küçük Proksimal Tibial Bileşen için İnsert 20mm | 2667269145528 | STRYKER TIBBİ CİHAZLARI SAN VE TİC LTD ŞTİ
EK-3/F-3 | TR1640 | DİZ İNSERT UHMWPE | +E0256495301004 | GMRS® Küçük Proksimal Tibial Bileşen için İnsert 10mm | 2667269145528 | STRYKER TIBBİ CİHAZLARI SAN VE TİC LTD ŞTİ
EK-3/F-3 | TR1640 | DİZ İNSERT UHMWPE | +E025649530160A | GMRS® Küçük Proksimal Tibial Bileşen için İnsert 16mm | 2667269145528 | STRYKER TIBBİ CİHAZLARI SAN VE TİC LTD ŞTİ
EK-3/F-3 | TR1640 | DİZ İNSERT UHMWPE | +E0256495302409 | GMRS® Küçük Proksimal Tibial Bileşen için İnsert 24mm | 2667269145528 | STRYKER TIBBİ CİHAZLARI SAN VE TİC LTD ŞTİ
EK-3/F-3 | TR1640 | DİZ İNSERT UHMWPE | 07613327048834 | GMRS® Küçük Proksimal Tibial Bileşen için İnsert 24mm | 2667269145528 | STRYKER TIBBİ CİHAZLARI SAN VE TİC LTD ŞTİ
EK-3/F-3 | TR1640 | DİZ İNSERT UHMWPE | 07613327048803 | GMRS® Küçük Proksimal Tibial Bileşen için İnsert 13mm | 2667269145528 | STRYKER TIBBİ CİHAZLARI SAN VE TİC LTD ŞTİ
EK-3/F-3 | TR1640 | DİZ İNSERT UHMWPE | 07613327048810 | GMRS® Küçük Proksimal Tibial Bileşen için İnsert 10mm | 2667269145528 | STRYKER TIBBİ CİHAZLARI SAN VE TİC LTD ŞTİ
EK-3/F-3 | TR1640 | DİZ İNSERT UHMWPE | 07613327048827 | GMRS® Küçük Proksimal Tibial Bileşen için İnsert 16mm | 2667269145528 | STRYKER TIBBİ CİHAZLARI SAN VE TİC LTD ŞTİ
EK-3/F-3 | TR1640 | DİZ İNSERT UHMWPE | 07613327048858 | GMRS® Küçük Proksimal Tibial Bileşen için İnsert 20mm | 2667269145528 | STRYKER TIBBİ CİHAZLARI SAN VE TİC LTD ŞTİ
EK-3/F-3 | TR1640 | DİZ İNSERT UHMWPE | 7640170810585 | Tibial plato -06 | 2667269156070 | SO SAĞLIK ORTOPEDİ MEDİKAL ELK.İNŞ.TAAH.PROJE İTH. İHR.PAZ.TİC.LTD.ŞTİ
EK-3/F-3 | TR1650 | DİZ TİBİAL BLOK CoCr/TİTANYUM | 8698454131726 | HBRS TÜMÖR DİZ REZEKSİYON SİSTEMİ TİBİA BLOK ÖLÇÜ : 2 CoCrMo | 2667269000800 | HİPOKRAT TIBBİ MALZ. İMALAT VE PAZARLAMA A.Ş.
EK-3/F-3 | TR1650 | DİZ TİBİAL BLOK CoCr/TİTANYUM | 8698454131733 | HBRS TÜMÖR DİZ REZEKSİYON SİSTEMİ TİBİA BLOK ÖLÇÜ : 3 CoCrMo | 2667269000800 | HİPOKRAT TIBBİ MALZ. İMALAT VE PAZARLAMA A.Ş.
EK-3/F-3 | TR1650 | DİZ TİBİAL BLOK CoCr/TİTANYUM | 8698454131740 | HBRS TÜMÖR DİZ REZEKSİYON SİSTEMİ TİBİA BLOK ÖLÇÜ : 4 CoCrMo | 2667269000800 | HİPOKRAT TIBBİ MALZ. İMALAT VE PAZARLAMA A.Ş.
EK-3/F-3 | TR1650 | DİZ TİBİAL BLOK CoCr/TİTANYUM | 8698454131719 | HBRS TÜMÖR DİZ REZEKSİYON SİSTEMİ TİBİA BLOK ÖLÇÜ : 1 CoCrMo | 2667269000800 | HİPOKRAT TIBBİ MALZ. İMALAT VE PAZARLAMA A.Ş.
EK-3/F-3 | TR1650 | DİZ TİBİAL BLOK CoCr/TİTANYUM | 8698454082035 | TMTS TÜMÖR DİZ TIBIA ÜST UÇ METAL YATAĞI ÇİMENTOLU 3mm KÜÇÜK TITANYUM | 2667269000800 | HİPOKRAT TIBBİ MALZ. İMALAT VE PAZARLAMA A.Ş.
EK-3/F-3 | TR1650 | DİZ TİBİAL BLOK CoCr/TİTANYUM | 8698454082097 | TMTS TÜMÖR DİZ TIBIA ÜST UÇ METAL YATAĞI ÇİMENTOLU 10mm BÜYÜK TITANYUM | 2667269000800 | HİPOKRAT TIBBİ MALZ. İMALAT VE PAZARLAMA A.Ş.
EK-3/F-3 | TR1650 | DİZ TİBİAL BLOK CoCr/TİTANYUM | 8698454082103 | TMTS TÜMÖR DİZ TIBIA ÜST UÇ METAL YATAĞI ÇİMENTOSUZ POROZ KAPLI (TIPS) E. KÜÇÜK TITANYUM | 2667269000800 | HİPOKRAT TIBBİ MALZ. İMALAT VE PAZARLAMA A.Ş.
EK-3/F-3 | TR1650 | DİZ TİBİAL BLOK CoCr/TİTANYUM | 8698454082134 | TMTS TÜMÖR DİZ TIBIA ÜST UÇ METAL YATAĞI ÇİMENTOSUZ POROZ KAPLI (TIPS) BÜYÜK TITANYUM | 2667269000800 | HİPOKRAT TIBBİ MALZ. İMALAT VE PAZARLAMA A.Ş.
EK-3/F-3 | TR1650 | DİZ TİBİAL BLOK CoCr/TİTANYUM | 8698454082042 | TMTS TÜMÖR DİZ TIBIA ÜST UÇ METAL YATAĞI ÇİMENTOLU 3mm ORTA TITANYUM | 2667269000800 | HİPOKRAT TIBBİ MALZ. İMALAT VE PAZARLAMA A.Ş.
EK-3/F-3 | TR1650 | DİZ TİBİAL BLOK CoCr/TİTANYUM | 8698454082127 | TMTS TÜMÖR DİZ TIBIA ÜST UÇ METAL YATAĞI ÇİMENTOSUZ POROZ KAPLI (TIPS) ORTA TITANYUM | 2667269000800 | HİPOKRAT TIBBİ MALZ. İMALAT VE PAZARLAMA A.Ş.
EK-3/F-3 | TR1650 | DİZ TİBİAL BLOK CoCr/TİTANYUM | 8698454082080 | TMTS TÜMÖR DİZ TIBIA ÜST UÇ METAL YATAĞI ÇİMENTOLU 10mm ORTA TITANYUM | 2667269000800 | HİPOKRAT TIBBİ MALZ. İMALAT VE PAZARLAMA A.Ş.
EK-3/F-3 | TR1650 | DİZ TİBİAL BLOK CoCr/TİTANYUM | 8698454082028 | TMTS TÜMÖR DİZ TIBIA ÜST UÇ METAL YATAĞI ÇİMENTOLU 3mm E. KÜÇÜK TITANYUM | 2667269000800 | HİPOKRAT TIBBİ MALZ. İMALAT VE PAZARLAMA A.Ş.
EK-3/F-3 | TR1650 | DİZ TİBİAL BLOK CoCr/TİTANYUM | 8698454082073 | TMTS TÜMÖR DİZ TIBIA ÜST UÇ METAL YATAĞI ÇİMENTOLU 10mm KÜÇÜK TITANYUM | 2667269000800 | HİPOKRAT TIBBİ MALZ. İMALAT VE PAZARLAMA A.Ş.
EK-3/F-3 | TR1650 | DİZ TİBİAL BLOK CoCr/TİTANYUM | 8698454082059 | TMTS TÜMÖR DİZ TIBIA ÜST UÇ METAL YATAĞI ÇİMENTOLU 3mm BÜYÜK TITANYUM | 2667269000800 | HİPOKRAT TIBBİ MALZ. İMALAT VE PAZARLAMA A.Ş.
EK-3/F-3 | TR1650 | DİZ TİBİAL BLOK CoCr/TİTANYUM | 8698454082110 | TMTS TÜMÖR DİZ TIBIA ÜST UÇ METAL YATAĞI ÇİMENTOSUZ POROZ KAPLI (TIPS) KÜÇÜK TITANYUM | 2667269000800 | HİPOKRAT TIBBİ MALZ. İMALAT VE PAZARLAMA A.Ş.
EK-3/F-3 | TR1650 | DİZ TİBİAL BLOK CoCr/TİTANYUM | 8698454082066 | TMTS TÜMÖR DİZ TIBIA ÜST UÇ METAL YATAĞI ÇİMENTOLU 10mm E. KÜÇÜK TITANYUM | 2667269000800 | HİPOKRAT TIBBİ MALZ. İMALAT VE PAZARLAMA A.Ş.
EK-3/F-3 | TR1650 | DİZ TİBİAL BLOK CoCr/TİTANYUM | 8698454131702 | HBRS TÜMÖR DİZ REZEKSİYON SİSTEMİ TİBİA BLOK ÖLÇÜ : PEDİATRİK CoCrMo | 2667269000800 | HİPOKRAT TIBBİ MALZ. İMALAT VE PAZARLAMA A.Ş.
EK-3/F-3 | TR1650 | DİZ TİBİAL BLOK CoCr/TİTANYUM | 8698454326849 | HBRS TÜMÖR DİZ REZEKSİYON SİSTEMİ TİBİA BLOK ÖLÇÜ : 0 CoCrMo | 2667269000800 | HİPOKRAT TIBBİ MALZ. İMALAT VE PAZARLAMA A.Ş.
EK-3/F-3 | TR1650 | DİZ TİBİAL BLOK CoCr/TİTANYUM | 8698454323855 | TMTS TÜMÖR DİZ TIBIA ÜST UÇ METAL YATAĞI ÇİMENTOLU 3mm E.BÜYÜK TİTANYUM | 2667269000800 | HİPOKRAT TIBBİ MALZ. İMALAT VE PAZARLAMA A.Ş.
EK-3/F-3 | TR1650 | DİZ TİBİAL BLOK CoCr/TİTANYUM | 8698454323879 | TMTS TÜMÖR DİZ TIBIA ÜST UÇ METAL YATAĞI ÇİMENTOSUZ POROZ KAPLI (TIPS) E.BÜYÜK TİTANYUM | 2667269000800 | HİPOKRAT TIBBİ MALZ. İMALAT VE PAZARLAMA A.Ş.
EK-3/F-3 | TR1650 | DİZ TİBİAL BLOK CoCr/TİTANYUM | 8698454323862 | TMTS TÜMÖR DİZ TIBIA ÜST UÇ METAL YATAĞI ÇİMENTOLU 10mm E.BÜYÜK TİTANYUM | 2667269000800 | HİPOKRAT TIBBİ MALZ. İMALAT VE PAZARLAMA A.Ş.
EK-3/F-3 | TR1650 | DİZ TİBİAL BLOK CoCr/TİTANYUM | 5019279057221 | OSS TIB AUGMENT BLOCK 10X71/75 UNIV(OSS Universal Tibial Augment - 71/75mm x 10mm) | 2667269051558 | BİOMET MEDİKALÜRÜNLER DAĞITIM
EK-3/F-3 | TR1650 | DİZ TİBİAL BLOK CoCr/TİTANYUM | 0880304239494 | OSS TIB AUGMENT BLOCK 10X79/83 UNIV(OSS Universal Tibial Augment - 79/83mm x 10mm) | 2667269051558 | BİOMET MEDİKALÜRÜNLER DAĞITIM
EK-3/F-3 | TR1650 | DİZ TİBİAL BLOK CoCr/TİTANYUM | 0880304239487 | OSS TIB AUGMENT BLOCK 10X71/75 UNIV(OSS Universal Tibial Augment - 71/75mm x 10mm) | 2667269051558 | BİOMET MEDİKALÜRÜNLER DAĞITIM
EK-3/F-3 | TR1650 | DİZ TİBİAL BLOK CoCr/TİTANYUM | 8428898823679 | OSS TIB AUGMENT BLOCK 10X63/67 UNIV(OSS Universal Tibial Augment - 63/67mm x 10mm) | 2667269051558 | BİOMET MEDİKALÜRÜNLER DAĞITIM
EK-3/F-3 | TR1650 | DİZ TİBİAL BLOK CoCr/TİTANYUM | 8428898823686 | OSS TIB AUGMENT BLOCK 10X71/75 UNIV(OSS Universal Tibial Augment - 71/75mm x 10mm) | 2667269051558 | BİOMET MEDİKALÜRÜNLER DAĞITIM
EK-3/F-3 | TR1650 | DİZ TİBİAL BLOK CoCr/TİTANYUM | 8428898823693 | OSS TIB AUGMENT BLOCK 10X79/83 UNIV(OSS Universal Tibial Augment - 79/83mm x 10mm) | 2667269051558 | BİOMET MEDİKALÜRÜNLER DAĞITIM
EK-3/F-3 | TR1650 | DİZ TİBİAL BLOK CoCr/TİTANYUM | 5019279057214 | OSS TIB AUGMENT BLOCK 10X63/67 UNIV(OSS Universal Tibial Augment - 63/67mm x 10mm) | 2667269051558 | BİOMET MEDİKALÜRÜNLER DAĞITIM
EK-3/F-3 | TR1650 | DİZ TİBİAL BLOK CoCr/TİTANYUM | 0880304239470 | OSS TIB AUGMENT BLOCK 10X63/67 UNIV(OSS Universal Tibial Augment - 63/67mm x 10mm) | 2667269051558 | BİOMET MEDİKALÜRÜNLER DAĞITIM
EK-3/F-3 | TR1650 | DİZ TİBİAL BLOK CoCr/TİTANYUM | 5019279057238 | OSS TIB AUGMENT BLOCK 10X79/83 UNIV(OSS Universal Tibial Augment - 79/83mm x 10mm) | 2667269051558 | BİOMET MEDİKALÜRÜNLER DAĞITIM
EK-3/F-3 | TR1650 | DİZ TİBİAL BLOK CoCr/TİTANYUM | 8428898823730 | OSS TIBIAL BLOCK 20X71/75 ML/LR(OSS Tibial Augment Blok - 20mm kalınlık x 71/75mm genişlik ML/LR) | 2667269051558 | BİOMET MEDİKALÜRÜNLER DAĞITIM
EK-3/F-3 | TR1650 | DİZ TİBİAL BLOK CoCr/TİTANYUM | 8428898823716 | OSS TIBIAL BLOCK 20X63/67 ML/LR(OSS Tibial Augment Blok - 20mm kalınlık x 63/67mm genişlik ML/LR) | 2667269051558 | BİOMET MEDİKALÜRÜNLER DAĞITIM
EK-3/F-3 | TR1650 | DİZ TİBİAL BLOK CoCr/TİTANYUM | 5019279057276 | OSS TIBIAL BLOCK 20X71/75 ML/LR(OSS Tibial Augment Blok - 20mm kalınlık x 71/75mm genişlik ML/LR) | 2667269051558 | BİOMET MEDİKALÜRÜNLER DAĞITIM
EK-3/F-3 | TR1650 | DİZ TİBİAL BLOK CoCr/TİTANYUM | 8428898823754 | OSS TIBIAL BLOCK 20X79/83 ML/LR(OSS Tibial Augment Blok - 20mm kalınlık x 79/83mm genişlik ML/LR) | 2667269051558 | BİOMET MEDİKALÜRÜNLER DAĞITIM
EK-3/F-3 | TR1650 | DİZ TİBİAL BLOK CoCr/TİTANYUM | 8428898823723 | OSS TIBIAL BLOCK 20X71/75 MR/LL(OSS Tibial Augment Blok - 20mm kalınlık x 71/75mm genişlik MR/LL) | 2667269051558 | BİOMET MEDİKALÜRÜNLER DAĞITIM
EK-3/F-3 | TR1650 | DİZ TİBİAL BLOK CoCr/TİTANYUM | 5019279057245 | OSS TIBIAL BLOCK 20X63/67 MR/LL(OSS Tibial Augment Blok - 20mm kalınlık x 63/67mm genişlik MR/LL) | 2667269051558 | BİOMET MEDİKALÜRÜNLER DAĞITIM
EK-3/F-3 | TR1650 | DİZ TİBİAL BLOK CoCr/TİTANYUM | 0880304239531 | OSS TIBIAL BLOCK 20X71/75 ML/LR(OSS Tibial Augment Blok - 20mm kalınlık x 71/75mm genişlik ML/LR) | 2667269051558 | BİOMET MEDİKALÜRÜNLER DAĞITIM
EK-3/F-3 | TR1650 | DİZ TİBİAL BLOK CoCr/TİTANYUM | 5019279057290 | OSS TIBIAL BLOCK 20X79/83 ML/LR(OSS Tibial Augment Blok - 20mm kalınlık x 79/83mm genişlik ML/LR) | 2667269051558 | BİOMET MEDİKALÜRÜNLER DAĞITIM
EK-3/F-3 | TR1650 | DİZ TİBİAL BLOK CoCr/TİTANYUM | 8428898823709 | OSS TIBIAL BLOCK 20X63/67 MR/LL(OSS Tibial Augment Blok - 20mm kalınlık x 63/67mm genişlik MR/LL) | 2667269051558 | BİOMET MEDİKALÜRÜNLER DAĞITIM
EK-3/F-3 | TR1650 | DİZ TİBİAL BLOK CoCr/TİTANYUM | 5019279057269 | OSS TIBIAL BLOCK 20X71/75 MR/LL(OSS Tibial Augment Blok - 20mm kalınlık x 71/75mm genişlik MR/LL) | 2667269051558 | BİOMET MEDİKALÜRÜNLER DAĞITIM
EK-3/F-3 | TR1650 | DİZ TİBİAL BLOK CoCr/TİTANYUM | 8428898823747 | OSS TIBIAL BLOCK 20X79/83 MR/LL(OSS Tibial Augment Blok - 20mm kalınlık x 79/83mm genişlik MR/LL) | 2667269051558 | BİOMET MEDİKALÜRÜNLER DAĞITIM
EK-3/F-3 | TR1650 | DİZ TİBİAL BLOK CoCr/TİTANYUM | 0880304239548 | OSS TIBIAL BLOCK 20X79/83 MR/LL(OSS Tibial Augment Blok - 20mm kalınlık x 79/83mm genişlik MR/LL) | 2667269051558 | BİOMET MEDİKALÜRÜNLER DAĞITIM
EK-3/F-3 | TR1650 | DİZ TİBİAL BLOK CoCr/TİTANYUM | 0880304239500 | OSS TIBIAL BLOCK 20X63/67 MR/LL(OSS Tibial Augment Blok - 20mm kalınlık x 63/67mm genişlik MR/LL) | 2667269051558 | BİOMET MEDİKALÜRÜNLER DAĞITIM
EK-3/F-3 | TR1650 | DİZ TİBİAL BLOK CoCr/TİTANYUM | 5019279057283 | OSS TIBIAL BLOCK 20X79/83 MR/LL(OSS Tibial Augment Blok - 20mm kalınlık x 79/83mm genişlik MR/LL) | 2667269051558 | BİOMET MEDİKALÜRÜNLER DAĞITIM
EK-3/F-3 | TR1650 | DİZ TİBİAL BLOK CoCr/TİTANYUM | 5019279057252 | OSS TIBIAL BLOCK 20X63/67 ML/LR(OSS Tibial Augment Blok - 20mm kalınlık x 63/67mm genişlik ML/LR) | 2667269051558 | BİOMET MEDİKALÜRÜNLER DAĞITIM
EK-3/F-3 | TR1650 | DİZ TİBİAL BLOK CoCr/TİTANYUM | 0880304239555 | OSS TIBIAL BLOCK 20X79/83 ML/LR(OSS Tibial Augment Blok - 20mm kalınlık x 79/83mm genişlik ML/LR) | 2667269051558 | BİOMET MEDİKALÜRÜNLER DAĞITIM
EK-3/F-3 | TR1650 | DİZ TİBİAL BLOK CoCr/TİTANYUM | 0880304239517 | OSS TIBIAL BLOCK 20X63/67 ML/LR(OSS Tibial Augment Blok - 20mm kalınlık x 63/67mm genişlik ML/LR) | 2667269051558 | BİOMET MEDİKALÜRÜNLER DAĞITIM
EK-3/F-3 | TR1650 | DİZ TİBİAL BLOK CoCr/TİTANYUM | 0880304239524 | OSS TIBIAL BLOCK 20X71/75 MR/LL(OSS Tibial Augment Blok - 20mm kalınlık x 71/75mm genişlik MR/LL) | 2667269051558 | BİOMET MEDİKALÜRÜNLER DAĞITIM
EK-3/F-3 | TR1650 | DİZ TİBİAL BLOK CoCr/TİTANYUM | 8428898824553 | OSS TIBIAL SLEEVE AUGMENT LG(OSS Tibial Sleeve Augment - Geniş) | 2667269051558 | BİOMET MEDİKALÜRÜNLER DAĞITIM
EK-3/F-3 | TR1650 | DİZ TİBİAL BLOK CoCr/TİTANYUM | 0880304239777 | OSS TIBIAL SLEEVE AUGMENT LG(OSS Tibial Sleeve Augment - Geniş) | 2667269051558 | BİOMET MEDİKALÜRÜNLER DAĞITIM
EK-3/F-3 | TR1650 | DİZ TİBİAL BLOK CoCr/TİTANYUM | 5019279057436 | OSS TIBIAL SLEEVE AUGMENT LG(OSS Tibial Sleeve Augment - Geniş) | 2667269051558 | BİOMET MEDİKALÜRÜNLER DAĞITIM
EK-3/F-3 | TR1650 | DİZ TİBİAL BLOK CoCr/TİTANYUM | 8428898891319 | OSS TIBIAL SLEEVE AUGMENT TITANIUM POROU(OSS Tibial Sleeve Augment - Küçük) | 2667269051558 | BİOMET MEDİKALÜRÜNLER DAĞITIM
EK-3/F-3 | TR1650 | DİZ TİBİAL BLOK CoCr/TİTANYUM | 5060296230272 | Tibial Plato Plak, Küçük boy, 5mm | 2667269059851 | PLATO MEDİKAL SİSTEMLER SAN. VE TİC. LTD ŞTİ.
EK-3/F-3 | TR1650 | DİZ TİBİAL BLOK CoCr/TİTANYUM | 5060296230289 | Tibial Plato Plak, Küçük boy, 10mm | 2667269059851 | PLATO MEDİKAL SİSTEMLER SAN. VE TİC. LTD ŞTİ.
EK-3/F-3 | TR1650 | DİZ TİBİAL BLOK CoCr/TİTANYUM | 5060296230296 | Tibial Plato Plak, Küçük boy, 15mm | 2667269059851 | PLATO MEDİKAL SİSTEMLER SAN. VE TİC. LTD ŞTİ.
EK-3/F-3 | TR1650 | DİZ TİBİAL BLOK CoCr/TİTANYUM | 5060296230302 | Tibial Plato Plak, Küçük boy, 20mm | 2667269059851 | PLATO MEDİKAL SİSTEMLER SAN. VE TİC. LTD ŞTİ.
EK-3/F-3 | TR1650 | DİZ TİBİAL BLOK CoCr/TİTANYUM | 5060296230319 | Tibial Plato Plak, Standard boy, 5mm | 2667269059851 | PLATO MEDİKAL SİSTEMLER SAN. VE TİC. LTD ŞTİ.
EK-3/F-3 | TR1650 | DİZ TİBİAL BLOK CoCr/TİTANYUM | 5060296230326 | Tibial Plato Plak, Standard boy, 10mm | 2667269059851 | PLATO MEDİKAL SİSTEMLER SAN. VE TİC. LTD ŞTİ.
EK-3/F-3 | TR1650 | DİZ TİBİAL BLOK CoCr/TİTANYUM | 5060296230333 | Tibial Plato Plak, Standard boy, 15mm | 2667269059851 | PLATO MEDİKAL SİSTEMLER SAN. VE TİC. LTD ŞTİ.
EK-3/F-3 | TR1650 | DİZ TİBİAL BLOK CoCr/TİTANYUM | 5060296230340 | Tibial Plato Plak, Standard boy, 20mm | 2667269059851 | PLATO MEDİKAL SİSTEMLER SAN. VE TİC. LTD ŞTİ.
EK-3/F-3 | TR1650 | DİZ TİBİAL BLOK CoCr/TİTANYUM | 4026575416974 | Endo-Model® Rotasyonel diz Protezi SL, Tibial Blok, orta, Tilastan®, full, Ø 65mm, Yükseklik 10mm | 2667269153807 | LİNK ORTHOPAEDİCS TIBBİ CİHAZLAR İTH.İHR.SAN VE TİC.LTD.ŞTİ.
EK-3/F-3 | TR1650 | DİZ TİBİAL BLOK CoCr/TİTANYUM | 4026575417100 | Endo-Model® Rotasyonel diz Protezi SL, Tibial Blok medial/lateral, büyük, Tilastan® yarım, Yükseklik 15 | 2667269153807 | LİNK ORTHOPAEDİCS TIBBİ CİHAZLAR İTH.İHR.SAN VE TİC.LTD.ŞTİ.
EK-3/F-3 | TR1650 | DİZ TİBİAL BLOK CoCr/TİTANYUM | 4026575416943 | Endo-Model® Rotasyonel diz Protezi SL, Tibial Blok, orta, Tilastan®, full, Ø 65mm, Yükseklik 5mm | 2667269153807 | LİNK ORTHOPAEDİCS TIBBİ CİHAZLAR İTH.İHR.SAN VE TİC.LTD.ŞTİ.
EK-3/F-3 | TR1650 | DİZ TİBİAL BLOK CoCr/TİTANYUM | 4026575417087 | Endo-Model® Rotasyonel diz Protezi SL, Tibial Blok medial/lateral, küçük, Tilastan® yarım, Yükseklik 15 | 2667269153807 | LİNK ORTHOPAEDİCS TIBBİ CİHAZLAR İTH.İHR.SAN VE TİC.LTD.ŞTİ.
EK-3/F-3 | TR1650 | DİZ TİBİAL BLOK CoCr/TİTANYUM | 4026575417032 | Endo-Model® Rotasyonel diz Protezi SL, Tibial Blok medial/lateral, orta, Tilastan® yarım, Yükseklik 5 | 2667269153807 | LİNK ORTHOPAEDİCS TIBBİ CİHAZLAR İTH.İHR.SAN VE TİC.LTD.ŞTİ.
EK-3/F-3 | TR1650 | DİZ TİBİAL BLOK CoCr/TİTANYUM | 4026575417001 | Endo-Model® Rotasyonel diz Protezi SL, Tibial Blok, orta, Tilastan®, full, Ø 65mm, Yükseklik 15mm | 2667269153807 | LİNK ORTHOPAEDİCS TIBBİ CİHAZLAR İTH.İHR.SAN VE TİC.LTD.ŞTİ.
EK-3/F-3 | TR1650 | DİZ TİBİAL BLOK CoCr/TİTANYUM | 4026575417025 | Endo-Model® Rotasyonel diz Protezi SL, Tibial Blok medial/lateral, küçük, Tilastan® yarım, Yükseklik 5 | 2667269153807 | LİNK ORTHOPAEDİCS TIBBİ CİHAZLAR İTH.İHR.SAN VE TİC.LTD.ŞTİ.
EK-3/F-3 | TR1650 | DİZ TİBİAL BLOK CoCr/TİTANYUM | 4026575417063 | Endo-Model® Rotasyonel diz Protezi SL, Tibial Blok medial/lateral, orta, Tilastan® yarım, Yükseklik 10 | 2667269153807 | LİNK ORTHOPAEDİCS TIBBİ CİHAZLAR İTH.İHR.SAN VE TİC.LTD.ŞTİ.
EK-3/F-3 | TR1650 | DİZ TİBİAL BLOK CoCr/TİTANYUM | 4026575417018 | Endo-Model® Rotasyonel diz Protezi SL, Tibial Blok, büyük, Tilastan®, full, Ø 75mm, Yükseklik 15mm | 2667269153807 | LİNK ORTHOPAEDİCS TIBBİ CİHAZLAR İTH.İHR.SAN VE TİC.LTD.ŞTİ.
EK-3/F-3 | TR1650 | DİZ TİBİAL BLOK CoCr/TİTANYUM | 4026575416967 | Endo-Model® Rotasyonel diz Protezi SL, Tibial Blok, küçük, Tilastan®, full, Ø 60mm, Yükseklik 10mm | 2667269153807 | LİNK ORTHOPAEDİCS TIBBİ CİHAZLAR İTH.İHR.SAN VE TİC.LTD.ŞTİ.
EK-3/F-3 | TR1650 | DİZ TİBİAL BLOK CoCr/TİTANYUM | 4026575417049 | Endo-Model® Rotasyonel diz Protezi SL, Tibial Blok medial/lateral, büyük, Tilastan® yarım, Yükseklik 5 | 2667269153807 | LİNK ORTHOPAEDİCS TIBBİ CİHAZLAR İTH.İHR.SAN VE TİC.LTD.ŞTİ.
EK-3/F-3 | TR1650 | DİZ TİBİAL BLOK CoCr/TİTANYUM | 4026575416981 | Endo-Model® Rotasyonel diz Protezi SL, Tibial Blok, büyük, Tilastan®, full, Ø 75mm, Yükseklik 10mm | 2667269153807 | LİNK ORTHOPAEDİCS TIBBİ CİHAZLAR İTH.İHR.SAN VE TİC.LTD.ŞTİ.
EK-3/F-3 | TR1650 | DİZ TİBİAL BLOK CoCr/TİTANYUM | 4026575416936 | Endo-Model® Rotasyonel diz Protezi SL, Tibial Blok, küçük, Tilastan®, full, Ø 60mm, Yükseklik 5mm | 2667269153807 | LİNK ORTHOPAEDİCS TIBBİ CİHAZLAR İTH.İHR.SAN VE TİC.LTD.ŞTİ.
EK-3/F-3 | TR1650 | DİZ TİBİAL BLOK CoCr/TİTANYUM | 4026575416950 | Endo-Model® Rotasyonel diz Protezi SL, Tibial Blok, büyük, Tilastan®, full, Ø 75mm, Yükseklik 5mm | 2667269153807 | LİNK ORTHOPAEDİCS TIBBİ CİHAZLAR İTH.İHR.SAN VE TİC.LTD.ŞTİ.
EK-3/F-3 | TR1650 | DİZ TİBİAL BLOK CoCr/TİTANYUM | 4026575417070 | Endo-Model® Rotasyonel diz Protezi SL, Tibial Blok medial/lateral, büyük, Tilastan® yarım, Yükseklik 10 | 2667269153807 | LİNK ORTHOPAEDİCS TIBBİ CİHAZLAR İTH.İHR.SAN VE TİC.LTD.ŞTİ.
EK-3/F-3 | TR1650 | DİZ TİBİAL BLOK CoCr/TİTANYUM | 4026575416998 | Endo-Model® Rotasyonel diz Protezi SL, Tibial Blok, küçük, Tilastan®, full, Ø 60mm, Yükseklik 15mm | 2667269153807 | LİNK ORTHOPAEDİCS TIBBİ CİHAZLAR İTH.İHR.SAN VE TİC.LTD.ŞTİ.
EK-3/F-3 | TR1650 | DİZ TİBİAL BLOK CoCr/TİTANYUM | 4026575417094 | Endo-Model® Rotasyonel diz Protezi SL, Tibial Blok medial/lateral, orta, Tilastan® yarım, Yükseklik 15 | 2667269153807 | LİNK ORTHOPAEDİCS TIBBİ CİHAZLAR İTH.İHR.SAN VE TİC.LTD.ŞTİ.
EK-3/F-3 | TR1650 | DİZ TİBİAL BLOK CoCr/TİTANYUM | 4026575417056 | Endo-Model® Rotasyonel diz Protezi SL, Tibial Blok medial/lateral, küçük, Tilastan® yarım, Yükseklik 10 | 2667269153807 | LİNK ORTHOPAEDİCS TIBBİ CİHAZLAR İTH.İHR.SAN VE TİC.LTD.ŞTİ.
EK-3/F-3 | TR1670 | DİZ ARTRODEZ APARATI (ANA GÖVDE FEMUR +STEM) CoCr/TİTANYUM KAPLAMASIZ | 4048844050955 | Kortikal Vida 4,5 x 30 mm | 2667269035620 | İMPLANTCAST SAĞLIK ÜRÜNLERİ PAZ VE SAN TİC LTD ŞTİ
EK-3/F-3 | TR1670 | DİZ ARTRODEZ APARATI (ANA GÖVDE FEMUR +STEM) CoCr/TİTANYUM KAPLAMASIZ | 4026575346707 | Link® Endo-Model®Diz Füzyon Çivisi SK,Femur Komponent,sağ,ölçü 1 | 2667269153807 | LİNK ORTHOPAEDİCS TIBBİ CİHAZLAR İTH.İHR.SAN VE TİC.LTD.ŞTİ.
EK-3/F-3 | TR1670 | DİZ ARTRODEZ APARATI (ANA GÖVDE FEMUR +STEM) CoCr/TİTANYUM KAPLAMASIZ | 4026575346721 | Link® Endo-Model®Diz Füzyon Çivisi SK,Femur Komponent,sağ,ölçü 3 | 2667269153807 | LİNK ORTHOPAEDİCS TIBBİ CİHAZLAR İTH.İHR.SAN VE TİC.LTD.ŞTİ.
EK-3/F-3 | TR1670 | DİZ ARTRODEZ APARATI (ANA GÖVDE FEMUR +STEM) CoCr/TİTANYUM KAPLAMASIZ | 4026575346738 | Link® Endo-Model®Diz Füzyon Çivisi SK,Femur Komponent,sol,ölçü 1 | 2667269153807 | LİNK ORTHOPAEDİCS TIBBİ CİHAZLAR İTH.İHR.SAN VE TİC.LTD.ŞTİ.
EK-3/F-3 | TR1670 | DİZ ARTRODEZ APARATI (ANA GÖVDE FEMUR +STEM) CoCr/TİTANYUM KAPLAMASIZ | 4026575346745 | Link® Endo-Model®Diz Füzyon Çivisi SK,Femur Komponent,sol,ölçü 2 | 2667269153807 | LİNK ORTHOPAEDİCS TIBBİ CİHAZLAR İTH.İHR.SAN VE TİC.LTD.ŞTİ.
EK-3/F-3 | TR1670 | DİZ ARTRODEZ APARATI (ANA GÖVDE FEMUR +STEM) CoCr/TİTANYUM KAPLAMASIZ | 4026575346714 | Link® Endo-Model®Diz Füzyon Çivisi SK,Femur Komponent,sağ,ölçü 2 | 2667269153807 | LİNK ORTHOPAEDİCS TIBBİ CİHAZLAR İTH.İHR.SAN VE TİC.LTD.ŞTİ.
EK-3/F-3 | TR1670 | DİZ ARTRODEZ APARATI (ANA GÖVDE FEMUR +STEM) CoCr/TİTANYUM KAPLAMASIZ | 4026575346752 | Link® Endo-Model®Diz Füzyon Çivisi SK,Femur Komponent,sol,ölçü 3 | 2667269153807 | LİNK ORTHOPAEDİCS TIBBİ CİHAZLAR İTH.İHR.SAN VE TİC.LTD.ŞTİ.
EK-3/F-3 | TR1680 | DİZ ARTRODEZ APARATI (ANA GÖVDE FEMUR) CoCr/TİTANYUM KAPLAMALI | 8680122112748 | PENTA-MERS DİSTAL FEMUR ARTHRODESIS KOMPONENT / Ti - SAĞ | 2667269001021 | TIPSAN TIBBİ ALETLER SAN.VE TİC.A.Ş.
EK-3/F-3 | TR1680 | DİZ ARTRODEZ APARATI (ANA GÖVDE FEMUR) CoCr/TİTANYUM KAPLAMALI | 8680122112755 | PENTA-MERS DİSTAL FEMUR ARTHRODESIS KOMPONENT / Ti - SOL | 2667269001021 | TIPSAN TIBBİ ALETLER SAN.VE TİC.A.Ş.
EK-3/F-3 | TR1680 | DİZ ARTRODEZ APARATI (ANA GÖVDE FEMUR) CoCr/TİTANYUM KAPLAMALI | 4048844107253 | MUTARS® RS Artrodez Implant Femoral Komponent Sağ, Gümüş Kaplamalı (Güvenlik Vidası İçerir) | 2667269035620 | İMPLANTCAST SAĞLIK ÜRÜNLERİ PAZ VE SAN TİC LTD ŞTİ
EK-3/F-3 | TR1680 | DİZ ARTRODEZ APARATI (ANA GÖVDE FEMUR) CoCr/TİTANYUM KAPLAMALI | 4048844107246 | MUTARS® RS Artrodez Implant Femoral Komponent Sol, Gümüş Kaplamalı (Güvenlik Vidası İçerir) | 2667269035620 | İMPLANTCAST SAĞLIK ÜRÜNLERİ PAZ VE SAN TİC LTD ŞTİ
EK-3/F-3 | TR1680 | DİZ ARTRODEZ APARATI (ANA GÖVDE FEMUR) CoCr/TİTANYUM KAPLAMALI | 4048844085742 | MUTARS® Artrodez 120 mm, Gümüş Kaplamalı | 2667269035620 | İMPLANTCAST SAĞLIK ÜRÜNLERİ PAZ VE SAN TİC LTD ŞTİ
EK-3/F-3 | TR1690 | DİZ ARTRODEZ APARATI (ANA GÖVDE FEMUR) CoCr/TİTANYUM KAPLAMASIZ | 4048844102883 | MUTARS® RS Artrodez Implant Femoral Komponent Sağ (Güvenlik Vidası İçerir | 2667269035620 | İMPLANTCAST SAĞLIK ÜRÜNLERİ PAZ VE SAN TİC LTD ŞTİ
EK-3/F-3 | TR1690 | DİZ ARTRODEZ APARATI (ANA GÖVDE FEMUR) CoCr/TİTANYUM KAPLAMASIZ | 4048844102876 | MUTARS® RS Artrodez Implant Femoral Komponent Sol (Güvenlik Vidası İçerir) | 2667269035620 | İMPLANTCAST SAĞLIK ÜRÜNLERİ PAZ VE SAN TİC LTD ŞTİ
EK-3/F-3 | TR1690 | DİZ ARTRODEZ APARATI (ANA GÖVDE FEMUR) CoCr/TİTANYUM KAPLAMASIZ | 4048226070342 | BAĞLANTI MODÜLÜ ARTRODEZ GEÇİŞİ M6 LG:70MM IK16/18 | 2667269056207 | SAVE GRUP MEDİKAL ELEK TİC. LTD. ŞTİ
EK-3/F-3 | TR1710 | DİZ ARTRODEZ APARATI (ANA GÖVDE TİBİA +STEM) CoCr/TİTANYUM KAPLAMASIZ | 4026575346684 | Link® Endo-Model®Diz Füzyon Çivisi SK,Tibia Komponent,size 2 | 2667269153807 | LİNK ORTHOPAEDİCS TIBBİ CİHAZLAR İTH.İHR.SAN VE TİC.LTD.ŞTİ.
EK-3/F-3 | TR1710 | DİZ ARTRODEZ APARATI (ANA GÖVDE TİBİA +STEM) CoCr/TİTANYUM KAPLAMASIZ | 4026575346677 | Link® Endo-Model®Diz Füzyon Çivisi SK,Tibia Komponent,size 1 | 2667269153807 | LİNK ORTHOPAEDİCS TIBBİ CİHAZLAR İTH.İHR.SAN VE TİC.LTD.ŞTİ.
EK-3/F-3 | TR1710 | DİZ ARTRODEZ APARATI (ANA GÖVDE TİBİA +STEM) CoCr/TİTANYUM KAPLAMASIZ | 4026575346691 | Link® Endo-Model®Diz Füzyon Çivisi SK,Tibia Komponent,size 3 | 2667269153807 | LİNK ORTHOPAEDİCS TIBBİ CİHAZLAR İTH.İHR.SAN VE TİC.LTD.ŞTİ.
EK-3/F-3 | TR1720 | DİZ ARTRODEZ APARATI (ANA GÖVDE TİBİA) CoCr/TİTANYUM KAPLAMALI | 8680122112724 | PENTA-MERS PROKSİMAL TİBİA ARTHRODESIS KOMPONENT / Ti | 2667269001021 | TIPSAN TIBBİ ALETLER SAN.VE TİC.A.Ş.
EK-3/F-3 | TR1720 | DİZ ARTRODEZ APARATI (ANA GÖVDE TİBİA) CoCr/TİTANYUM KAPLAMALI | 4048844107260 | MUTARS® RS Artrodez Implant Tibial Komponent, Gümüş Kaplamalı (Güvenlik Vidası İçerir) | 2667269035620 | İMPLANTCAST SAĞLIK ÜRÜNLERİ PAZ VE SAN TİC LTD ŞTİ
EK-3/F-3 | TR1720 | DİZ ARTRODEZ APARATI (ANA GÖVDE TİBİA) CoCr/TİTANYUM KAPLAMALI | 4048844085759 | MUTARS® Tibial Plato, Gümüş Kaplamalı | 2667269035620 | İMPLANTCAST SAĞLIK ÜRÜNLERİ PAZ VE SAN TİC LTD ŞTİ
EK-3/F-3 | TR1730 | DİZ ARTRODEZ APARATI (ANA GÖVDE TİBİA) CoCr/TİTANYUM KAPLAMASIZ | 4048844102890 | MUTARS® RS Artrodez Implant Tibial Komponent (Güvenlik Vidası İçerir) | 2667269035620 | İMPLANTCAST SAĞLIK ÜRÜNLERİ PAZ VE SAN TİC LTD ŞTİ
EK-3/F-3 | TR1750 | DİZ ARTRODEZ APARATI (ANA GÖVDE; VİDA, FEMUR ve TİBİA) CoCr/TİTANYUM KAPLAMASIZ | 4026575407408 | Link®Endo-Model®Diz Füzyon Çivisi Bağlantı, sol | 2667269153807 | LİNK ORTHOPAEDİCS TIBBİ CİHAZLAR İTH.İHR.SAN VE TİC.LTD.ŞTİ.
EK-3/F-3 | TR1750 | DİZ ARTRODEZ APARATI (ANA GÖVDE; VİDA, FEMUR ve TİBİA) CoCr/TİTANYUM KAPLAMASIZ | 4026575407415 | Link®Endo-Model®Diz Füzyon Çivisi Bağlantı, sağ | 2667269153807 | LİNK ORTHOPAEDİCS TIBBİ CİHAZLAR İTH.İHR.SAN VE TİC.LTD.ŞTİ.
EK-3/F-3 | TR1760 | DİZ ARTRODEZ APARATI (GREFTLENEBİLEN ANA GÖVDE) CoCr/TİTANYUM KAPLAMALI | 8680869516908 | Köprü Artrodez Uzatma Parçası Ø 40 Mm, Açı 10° | 2667269049784 | ORTOSTEP TIBBİ ALETLER PAZ SAN VE TİC LTD ŞTİ
EK-3/F-3 | TR1760 | DİZ ARTRODEZ APARATI (GREFTLENEBİLEN ANA GÖVDE) CoCr/TİTANYUM KAPLAMALI | 8680869516915 | Köprü Artrodez Uzatma Parçası Ø 40 Mm, Açı 0°, Uzunluk 20 Mm | 2667269049784 | ORTOSTEP TIBBİ ALETLER PAZ SAN VE TİC LTD ŞTİ
EK-3/F-3 | TR1760 | DİZ ARTRODEZ APARATI (GREFTLENEBİLEN ANA GÖVDE) CoCr/TİTANYUM KAPLAMALI | 8680869516922 | Köprü Artrodez Uzatma Parçası Ø 40 Mm, Açı 0°, Uzunluk 30 Mm | 2667269049784 | ORTOSTEP TIBBİ ALETLER PAZ SAN VE TİC LTD ŞTİ
EK-3/F-3 | TR1760 | DİZ ARTRODEZ APARATI (GREFTLENEBİLEN ANA GÖVDE) CoCr/TİTANYUM KAPLAMALI | 8680869516939 | Köprü Artrodez Uzatma Parçası Ø 40 Mm, Açı 0°, Uzunluk 40 Mm | 2667269049784 | ORTOSTEP TIBBİ ALETLER PAZ SAN VE TİC LTD ŞTİ
EK-3/F-3 | TR1760 | DİZ ARTRODEZ APARATI (GREFTLENEBİLEN ANA GÖVDE) CoCr/TİTANYUM KAPLAMALI | 8680869516946 | Köprü Artrodez Uzatma Parçası Ø 40 Mm, Uzunluk 50 Mm | 2667269049784 | ORTOSTEP TIBBİ ALETLER PAZ SAN VE TİC LTD ŞTİ
EK-3/F-3 | TR1760 | DİZ ARTRODEZ APARATI (GREFTLENEBİLEN ANA GÖVDE) CoCr/TİTANYUM KAPLAMALI | 8680869516953 | Köprü Artrodez Uzatma Parçası Ø 40 Mm, Uzunluk 60 Mm | 2667269049784 | ORTOSTEP TIBBİ ALETLER PAZ SAN VE TİC LTD ŞTİ
EK-3/F-3 | TR1760 | DİZ ARTRODEZ APARATI (GREFTLENEBİLEN ANA GÖVDE) CoCr/TİTANYUM KAPLAMALI | 8680869516960 | Köprü Artrodez Uzatma Parçası Ø 40 Mm, Uzunluk 70 Mm | 2667269049784 | ORTOSTEP TIBBİ ALETLER PAZ SAN VE TİC LTD ŞTİ
EK-3/F-3 | TR1760 | DİZ ARTRODEZ APARATI (GREFTLENEBİLEN ANA GÖVDE) CoCr/TİTANYUM KAPLAMALI | 4048266078735 | OsteoBridge IKA Diz Artrodezi Spaceri, modüler ana gövde, İç Ø18 mm / 10° açılı, Ø40 mm, I: 50 mm, TiAI6V4 ELI, steril | 2667269114706 | PEMESE MEDİKAL ELK. PROJ. MÜH. İNŞ.TAAH. TİC. LTD.ŞTİ
EK-3/F-3 | TR1760 | DİZ ARTRODEZ APARATI (GREFTLENEBİLEN ANA GÖVDE) CoCr/TİTANYUM KAPLAMALI | 4048266078728 | OsteoBridge IKA Diz Artrodezi Spaceri, modüler ana gövde, İç Ø18 mm / düz, Ø40 mm, I: 40 mm, TiAI6V4 ELI, steril | 2667269114706 | PEMESE MEDİKAL ELK. PROJ. MÜH. İNŞ.TAAH. TİC. LTD.ŞTİ
EK-3/F-3 | TR1760 | DİZ ARTRODEZ APARATI (GREFTLENEBİLEN ANA GÖVDE) CoCr/TİTANYUM KAPLAMALI | 4048266078711 | OsteoBridge IKA Diz Artrodezi Spaceri, modüler ana gövde, İç Ø18 mm / düz, Ø40 mm, I: 30 mm, TiAI6V4 ELI, steril | 2667269114706 | PEMESE MEDİKAL ELK. PROJ. MÜH. İNŞ.TAAH. TİC. LTD.ŞTİ
EK-3/F-3 | TR1760 | DİZ ARTRODEZ APARATI (GREFTLENEBİLEN ANA GÖVDE) CoCr/TİTANYUM KAPLAMALI | 4048266078766 | OsteoBridge IKA Diz Artrodezi Spaceri, modüler ana gövde, İç Ø18 mm / düz, Ø40 mm, I: 70 mm, TiAI6V4 ELI, steril | 2667269114706 | PEMESE MEDİKAL ELK. PROJ. MÜH. İNŞ.TAAH. TİC. LTD.ŞTİ
EK-3/F-3 | TR1760 | DİZ ARTRODEZ APARATI (GREFTLENEBİLEN ANA GÖVDE) CoCr/TİTANYUM KAPLAMALI | 4048266078759 | OsteoBridge IKA Diz Artrodezi Spaceri, modüler ana gövde, İç Ø18 mm / düz, Ø40 mm, I: 60 mm, TiAI6V4 ELI, steril | 2667269114706 | PEMESE MEDİKAL ELK. PROJ. MÜH. İNŞ.TAAH. TİC. LTD.ŞTİ
EK-3/F-3 | TR1760 | DİZ ARTRODEZ APARATI (GREFTLENEBİLEN ANA GÖVDE) CoCr/TİTANYUM KAPLAMALI | 4048266078742 | OsteoBridge IKA Diz Artrodezi Spaceri, modüler ana gövde, İç Ø18 mm / düz, Ø40 mm, I: 50 mm, TiAI6V4 ELI, steril | 2667269114706 | PEMESE MEDİKAL ELK. PROJ. MÜH. İNŞ.TAAH. TİC. LTD.ŞTİ
EK-3/F-3 | TR1760 | DİZ ARTRODEZ APARATI (GREFTLENEBİLEN ANA GÖVDE) CoCr/TİTANYUM KAPLAMALI | 4048266078704 | OsteoBridge IKA Diz Artrodezi Spaceri, modüler ana gövde, İç Ø18 mm / düz, Ø40 mm, I: 20 mm, TiAI6V4 ELI, steril | 2667269114706 | PEMESE MEDİKAL ELK. PROJ. MÜH. İNŞ.TAAH. TİC. LTD.ŞTİ
EK-3/F-3 | TR1760 | DİZ ARTRODEZ APARATI (GREFTLENEBİLEN ANA GÖVDE) CoCr/TİTANYUM KAPLAMALI | 4048266078728 | OsteoBridge DİZ ARTRODEZ İNTERKALAR SEGMENT Ø40/18 mm, l: 40 mm, 0°, TiAl6V4 ELI, steril | 2667269146907 | YENİ EKLEM SAĞLIK HİZMETLERİ SAN VE TİC LTD ŞTİ
EK-3/F-3 | TR1760 | DİZ ARTRODEZ APARATI (GREFTLENEBİLEN ANA GÖVDE) CoCr/TİTANYUM KAPLAMALI | 4048266078704 | OsteoBridge DİZ ARTRODEZ İNTERKALAR SEGMENT Ø40/18 mm, l: 20 mm, 0°, TiAl6V4 ELI, steril | 2667269146907 | YENİ EKLEM SAĞLIK HİZMETLERİ SAN VE TİC LTD ŞTİ
EK-3/F-3 | TR1760 | DİZ ARTRODEZ APARATI (GREFTLENEBİLEN ANA GÖVDE) CoCr/TİTANYUM KAPLAMALI | 4048266078742 | OsteoBridge DİZ ARTRODEZ İNTERKALAR SEGMENT Ø40/18 mm, l: 50 mm, 0°, TiAl6V4 ELI, steril | 2667269146907 | YENİ EKLEM SAĞLIK HİZMETLERİ SAN VE TİC LTD ŞTİ
EK-3/F-3 | TR1760 | DİZ ARTRODEZ APARATI (GREFTLENEBİLEN ANA GÖVDE) CoCr/TİTANYUM KAPLAMALI | 4048266078766 | OsteoBridge DİZ ARTRODEZ İNTERKALAR SEGMENT Ø40/18 mm, l: 70 mm, 0°, TiAl6V4 ELI, steril | 2667269146907 | YENİ EKLEM SAĞLIK HİZMETLERİ SAN VE TİC LTD ŞTİ
EK-3/F-3 | TR1760 | DİZ ARTRODEZ APARATI (GREFTLENEBİLEN ANA GÖVDE) CoCr/TİTANYUM KAPLAMALI | 4048266078759 | OsteoBridge DİZ ARTRODEZ İNTERKALAR SEGMENT Ø40/18 mm, l: 60 mm, 0°, TiAl6V4 ELI, steril | 2667269146907 | YENİ EKLEM SAĞLIK HİZMETLERİ SAN VE TİC LTD ŞTİ
EK-3/F-3 | TR1760 | DİZ ARTRODEZ APARATI (GREFTLENEBİLEN ANA GÖVDE) CoCr/TİTANYUM KAPLAMALI | 4048266078711 | OsteoBridge DİZ ARTRODEZ İNTERKALAR SEGMENT Ø40/18 mm, l: 30 mm, 0°, TiAl6V4 ELI, steril | 2667269146907 | YENİ EKLEM SAĞLIK HİZMETLERİ SAN VE TİC LTD ŞTİ
EK-3/F-3 | TR1760 | DİZ ARTRODEZ APARATI (GREFTLENEBİLEN ANA GÖVDE) CoCr/TİTANYUM KAPLAMALI | 4048266078735 | OsteoBridge DİZ ARTRODEZ İNTERKALAR SEGMENT açılı Ø40/18 mm, l: 50 mm, 10°, TiAl6V4 ELI, steril | 2667269146907 | YENİ EKLEM SAĞLIK HİZMETLERİ SAN VE TİC LTD ŞTİ
EK-3/F-3 | TR1760 | DİZ ARTRODEZ APARATI (GREFTLENEBİLEN ANA GÖVDE) CoCr/TİTANYUM KAPLAMALI | 7640170811360 | Ekstansör D20, L50mm | 2667269156070 | SO SAĞLIK ORTOPEDİ MEDİKAL ELK.İNŞ.TAAH.PROJE İTH. İHR.PAZ.TİC.LTD.ŞTİ
EK-3/F-3 | TR1760 | DİZ ARTRODEZ APARATI (GREFTLENEBİLEN ANA GÖVDE) CoCr/TİTANYUM KAPLAMALI | 7640170811384 | Ekstansör D20, L70mm | 2667269156070 | SO SAĞLIK ORTOPEDİ MEDİKAL ELK.İNŞ.TAAH.PROJE İTH. İHR.PAZ.TİC.LTD.ŞTİ
EK-3/F-3 | TR1760 | DİZ ARTRODEZ APARATI (GREFTLENEBİLEN ANA GÖVDE) CoCr/TİTANYUM KAPLAMALI | 7640170811377 | Ekstansör D20, L60mm | 2667269156070 | SO SAĞLIK ORTOPEDİ MEDİKAL ELK.İNŞ.TAAH.PROJE İTH. İHR.PAZ.TİC.LTD.ŞTİ
EK-3/F-3 | TR1760 | DİZ ARTRODEZ APARATI (GREFTLENEBİLEN ANA GÖVDE) CoCr/TİTANYUM KAPLAMALI | 7640170811391 | Ekstansör D20, L80mm | 2667269156070 | SO SAĞLIK ORTOPEDİ MEDİKAL ELK.İNŞ.TAAH.PROJE İTH. İHR.PAZ.TİC.LTD.ŞTİ
EK-3/F-3 | TR1760 | DİZ ARTRODEZ APARATI (GREFTLENEBİLEN ANA GÖVDE) CoCr/TİTANYUM KAPLAMALI | 7640170811407 | Ekstansör D20, L90mm | 2667269156070 | SO SAĞLIK ORTOPEDİ MEDİKAL ELK.İNŞ.TAAH.PROJE İTH. İHR.PAZ.TİC.LTD.ŞTİ
EK-3/F-3 | TR1760 | DİZ ARTRODEZ APARATI (GREFTLENEBİLEN ANA GÖVDE) CoCr/TİTANYUM KAPLAMALI | 7640170811414 | Ekstansör D20, L100mm | 2667269156070 | SO SAĞLIK ORTOPEDİ MEDİKAL ELK.İNŞ.TAAH.PROJE İTH. İHR.PAZ.TİC.LTD.ŞTİ
EK-3/F-3 | TR1790 | DİZ-KALÇA-OMUZ-AYAK BİLEĞİ-DİRSEK ARA BAĞLANTI HALKASI (GÖVDE - STEM ARASI) CoCr/TİTANYUM HA/DUAL/POROZ KAPLAMA | +H4411987200281J | LPS DİYAFİZYEL SLEEVE 28MM | 2667269031864 | Johnson and Johnson Medikal San. ve Tic. Ltd. Şti.
EK-3/F-3 | TR1790 | DİZ-KALÇA-OMUZ-AYAK BİLEĞİ-DİRSEK ARA BAĞLANTI HALKASI (GÖVDE - STEM ARASI) CoCr/TİTANYUM HA/DUAL/POROZ KAPLAMA | +H4411294532351G | DİSTALİ POROZ UNIVERSAL FEMORAL SLEEVE 40MM | 2667269031864 | Johnson and Johnson Medikal San. ve Tic. Ltd. Şti.
EK-3/F-3 | TR1790 | DİZ-KALÇA-OMUZ-AYAK BİLEĞİ-DİRSEK ARA BAĞLANTI HALKASI (GÖVDE - STEM ARASI) CoCr/TİTANYUM HA/DUAL/POROZ KAPLAMA | +H44112945410018 | M.B.T REVİZYON POROZLU METAFİZYEL SLEEVE 37MM | 2667269031864 | Johnson and Johnson Medikal San. ve Tic. Ltd. Şti.
EK-3/F-3 | TR1790 | DİZ-KALÇA-OMUZ-AYAK BİLEĞİ-DİRSEK ARA BAĞLANTI HALKASI (GÖVDE - STEM ARASI) CoCr/TİTANYUM HA/DUAL/POROZ KAPLAMA | +H4411987200021B | LPS DİYAFİZYEL SLEEVE KÜÇÜK | 2667269031864 | Johnson and Johnson Medikal San. ve Tic. Ltd. Şti.
EK-3/F-3 | TR1790 | DİZ-KALÇA-OMUZ-AYAK BİLEĞİ-DİRSEK ARA BAĞLANTI HALKASI (GÖVDE - STEM ARASI) CoCr/TİTANYUM HA/DUAL/POROZ KAPLAMA | +H44112945411019 | M.B.T REVİZYON POROZLU METAFİZYEL SLEEVE 45MM | 2667269031864 | Johnson and Johnson Medikal San. ve Tic. Ltd. Şti.
EK-3/F-3 | TR1790 | DİZ-KALÇA-OMUZ-AYAK BİLEĞİ-DİRSEK ARA BAĞLANTI HALKASI (GÖVDE - STEM ARASI) CoCr/TİTANYUM HA/DUAL/POROZ KAPLAMA | +H4411294532151E | DİSTALİ POROZ UNIVERSAL FEMORAL SLEEVE 31MM | 2667269031864 | Johnson and Johnson Medikal San. ve Tic. Ltd. Şti.
EK-3/F-3 | TR1790 | DİZ-KALÇA-OMUZ-AYAK BİLEĞİ-DİRSEK ARA BAĞLANTI HALKASI (GÖVDE - STEM ARASI) CoCr/TİTANYUM HA/DUAL/POROZ KAPLAMA | +H4411294532161F | TÜM POROZ UNIVERSAL FEMORAL SLEEVE 31MM | 2667269031864 | Johnson and Johnson Medikal San. ve Tic. Ltd. Şti.
EK-3/F-3 | TR1790 | DİZ-KALÇA-OMUZ-AYAK BİLEĞİ-DİRSEK ARA BAĞLANTI HALKASI (GÖVDE - STEM ARASI) CoCr/TİTANYUM HA/DUAL/POROZ KAPLAMA | +H4411294532361H | TÜM POROZ UNIVERSAL FEMORAL SLEEVE 40MM | 2667269031864 | Johnson and Johnson Medikal San. ve Tic. Ltd. Şti.
EK-3/F-3 | TR1790 | DİZ-KALÇA-OMUZ-AYAK BİLEĞİ-DİRSEK ARA BAĞLANTI HALKASI (GÖVDE - STEM ARASI) CoCr/TİTANYUM HA/DUAL/POROZ KAPLAMA | +H4411294532461I | TÜM POROZ UNIVERSAL FEMORAL SLEEVE 46MM | 2667269031864 | Johnson and Johnson Medikal San. ve Tic. Ltd. Şti.
EK-3/F-3 | TR1790 | DİZ-KALÇA-OMUZ-AYAK BİLEĞİ-DİRSEK ARA BAĞLANTI HALKASI (GÖVDE - STEM ARASI) CoCr/TİTANYUM HA/DUAL/POROZ KAPLAMA | +H4411987200201B | LPS DİYAFİZYEL SLEEVE 20MM | 2667269031864 | Johnson and Johnson Medikal San. ve Tic. Ltd. Şti.
EK-3/F-3 | TR1790 | DİZ-KALÇA-OMUZ-AYAK BİLEĞİ-DİRSEK ARA BAĞLANTI HALKASI (GÖVDE - STEM ARASI) CoCr/TİTANYUM HA/DUAL/POROZ KAPLAMA | +H4411987200241F | LPS DİYAFİZYEL SLEEVE 24MM | 2667269031864 | Johnson and Johnson Medikal San. ve Tic. Ltd. Şti.
EK-3/F-3 | TR1790 | DİZ-KALÇA-OMUZ-AYAK BİLEĞİ-DİRSEK ARA BAĞLANTI HALKASI (GÖVDE - STEM ARASI) CoCr/TİTANYUM HA/DUAL/POROZ KAPLAMA | +H4411294541201A | M.B.T REVİZYON POROZLU METAFİZYEL SLEEVE 53MM | 2667269031864 | Johnson and Johnson Medikal San. ve Tic. Ltd. Şti.
EK-3/F-3 | TR1790 | DİZ-KALÇA-OMUZ-AYAK BİLEĞİ-DİRSEK ARA BAĞLANTI HALKASI (GÖVDE - STEM ARASI) CoCr/TİTANYUM HA/DUAL/POROZ KAPLAMA | +H44112945400017 | M.B.T REVİZYON POROZLU METAFİZYEL SLEEVE 29MM | 2667269031864 | Johnson and Johnson Medikal San. ve Tic. Ltd. Şti.
EK-3/F-3 | TR1790 | DİZ-KALÇA-OMUZ-AYAK BİLEĞİ-DİRSEK ARA BAĞLANTI HALKASI (GÖVDE - STEM ARASI) CoCr/TİTANYUM HA/DUAL/POROZ KAPLAMA | +H4411987200031C | LPS DİYAFİZYEL SLEEVE ORTA | 2667269031864 | Johnson and Johnson Medikal San. ve Tic. Ltd. Şti.
EK-3/F-3 | TR1790 | DİZ-KALÇA-OMUZ-AYAK BİLEĞİ-DİRSEK ARA BAĞLANTI HALKASI (GÖVDE - STEM ARASI) CoCr/TİTANYUM HA/DUAL/POROZ KAPLAMA | +H4411294541301B | M.B.T REVİZYON POROZLU METAFİZYEL SLEEVE 61MM | 2667269031864 | Johnson and Johnson Medikal San. ve Tic. Ltd. Şti.
EK-3/F-3 | TR1790 | DİZ-KALÇA-OMUZ-AYAK BİLEĞİ-DİRSEK ARA BAĞLANTI HALKASI (GÖVDE - STEM ARASI) CoCr/TİTANYUM HA/DUAL/POROZ KAPLAMA | +H4411294532261G | TÜM POROZ UNIVERSAL FEMORAL SLEEVE 34MM | 2667269031864 | Johnson and Johnson Medikal San. ve Tic. Ltd. Şti.
EK-3/F-3 | TR1790 | DİZ-KALÇA-OMUZ-AYAK BİLEĞİ-DİRSEK ARA BAĞLANTI HALKASI (GÖVDE - STEM ARASI) CoCr/TİTANYUM HA/DUAL/POROZ KAPLAMA | +H4411294532251F | DİSTALİ POROZ UNIVERSAL FEMORAL SLEEVE 34MM | 2667269031864 | Johnson and Johnson Medikal San. ve Tic. Ltd. Şti.
EK-3/F-3 | TR1790 | DİZ-KALÇA-OMUZ-AYAK BİLEĞİ-DİRSEK ARA BAĞLANTI HALKASI (GÖVDE - STEM ARASI) CoCr/TİTANYUM HA/DUAL/POROZ KAPLAMA | +H4411987200011A | LPS DİYAFİZYEL SLEEVE EKSTRA KÜÇÜK | 2667269031864 | Johnson and Johnson Medikal San. ve Tic. Ltd. Şti.
EK-3/F-3 | TR1790 | DİZ-KALÇA-OMUZ-AYAK BİLEĞİ-DİRSEK ARA BAĞLANTI HALKASI (GÖVDE - STEM ARASI) CoCr/TİTANYUM HA/DUAL/POROZ KAPLAMA | +H4411987200041D | LPS DİYAFİZYEL SLEEVE BÜYÜK | 2667269031864 | Johnson and Johnson Medikal San. ve Tic. Ltd. Şti.
EK-3/F-3 | TR1790 | DİZ-KALÇA-OMUZ-AYAK BİLEĞİ-DİRSEK ARA BAĞLANTI HALKASI (GÖVDE - STEM ARASI) CoCr/TİTANYUM HA/DUAL/POROZ KAPLAMA | +H4411987200181I | LPS DİYAFİZYEL SLEEVE 18MM | 2667269031864 | Johnson and Johnson Medikal San. ve Tic. Ltd. Şti.
EK-3/F-3 | TR1790 | DİZ-KALÇA-OMUZ-AYAK BİLEĞİ-DİRSEK ARA BAĞLANTI HALKASI (GÖVDE - STEM ARASI) CoCr/TİTANYUM HA/DUAL/POROZ KAPLAMA | +H20519872000118 | LPS DİYAFİZYEL SLEEVE EKSTRA KÜÇÜK | 2667269031864 | Johnson and Johnson Medikal San. ve Tic. Ltd. Şti.
EK-3/F-3 | TR1790 | DİZ-KALÇA-OMUZ-AYAK BİLEĞİ-DİRSEK ARA BAĞLANTI HALKASI (GÖVDE - STEM ARASI) CoCr/TİTANYUM HA/DUAL/POROZ KAPLAMA | 10603295078999 | LPS DİYAFİZYEL SLEEVE EKSTRA KÜÇÜK | 2667269031864 | Johnson and Johnson Medikal San. ve Tic. Ltd. Şti.
EK-3/F-3 | TR1790 | DİZ-KALÇA-OMUZ-AYAK BİLEĞİ-DİRSEK ARA BAĞLANTI HALKASI (GÖVDE - STEM ARASI) CoCr/TİTANYUM HA/DUAL/POROZ KAPLAMA | +H2051294532151C | DİSTALİ POROZ UNIVERSAL FEMORAL SLEEVE 31MM | 2667269031864 | Johnson and Johnson Medikal San. ve Tic. Ltd. Şti.
EK-3/F-3 | TR1790 | DİZ-KALÇA-OMUZ-AYAK BİLEĞİ-DİRSEK ARA BAĞLANTI HALKASI (GÖVDE - STEM ARASI) CoCr/TİTANYUM HA/DUAL/POROZ KAPLAMA | 10603295026402 | M.B.T REVİZYON POROZLU METAFİZYEL SLEEVE 29MM | 2667269031864 | Johnson and Johnson Medikal San. ve Tic. Ltd. Şti.
EK-3/F-3 | TR1790 | DİZ-KALÇA-OMUZ-AYAK BİLEĞİ-DİRSEK ARA BAĞLANTI HALKASI (GÖVDE - STEM ARASI) CoCr/TİTANYUM HA/DUAL/POROZ KAPLAMA | +H20512945400015 | M.B.T REVİZYON POROZLU METAFİZYEL SLEEVE 29MM | 2667269031864 | Johnson and Johnson Medikal San. ve Tic. Ltd. Şti.
EK-3/F-3 | TR1790 | DİZ-KALÇA-OMUZ-AYAK BİLEĞİ-DİRSEK ARA BAĞLANTI HALKASI (GÖVDE - STEM ARASI) CoCr/TİTANYUM HA/DUAL/POROZ KAPLAMA | +H2051294532351E | DİSTALİ POROZ UNIVERSAL FEMORAL SLEEVE 40MM | 2667269031864 | Johnson and Johnson Medikal San. ve Tic. Ltd. Şti.
EK-3/F-3 | TR1790 | DİZ-KALÇA-OMUZ-AYAK BİLEĞİ-DİRSEK ARA BAĞLANTI HALKASI (GÖVDE - STEM ARASI) CoCr/TİTANYUM HA/DUAL/POROZ KAPLAMA | +H2051294532161D | TÜM POROZ UNIVERSAL FEMORAL SLEEVE 31MM | 2667269031864 | Johnson and Johnson Medikal San. ve Tic. Ltd. Şti.
EK-3/F-3 | TR1790 | DİZ-KALÇA-OMUZ-AYAK BİLEĞİ-DİRSEK ARA BAĞLANTI HALKASI (GÖVDE - STEM ARASI) CoCr/TİTANYUM HA/DUAL/POROZ KAPLAMA | +H2051294532261E | TÜM POROZ UNIVERSAL FEMORAL SLEEVE 34MM | 2667269031864 | Johnson and Johnson Medikal San. ve Tic. Ltd. Şti.
EK-3/F-3 | TR1790 | DİZ-KALÇA-OMUZ-AYAK BİLEĞİ-DİRSEK ARA BAĞLANTI HALKASI (GÖVDE - STEM ARASI) CoCr/TİTANYUM HA/DUAL/POROZ KAPLAMA | +H2051294532361F | TÜM POROZ UNIVERSAL FEMORAL SLEEVE 40MM | 2667269031864 | Johnson and Johnson Medikal San. ve Tic. Ltd. Şti.
EK-3/F-3 | TR1790 | DİZ-KALÇA-OMUZ-AYAK BİLEĞİ-DİRSEK ARA BAĞLANTI HALKASI (GÖVDE - STEM ARASI) CoCr/TİTANYUM HA/DUAL/POROZ KAPLAMA | +H2051294532451F | DİSTALİ POROZ UNIVERSAL FEMORAL SLEEVE 46MM | 2667269031864 | Johnson and Johnson Medikal San. ve Tic. Ltd. Şti.
EK-3/F-3 | TR1790 | DİZ-KALÇA-OMUZ-AYAK BİLEĞİ-DİRSEK ARA BAĞLANTI HALKASI (GÖVDE - STEM ARASI) CoCr/TİTANYUM HA/DUAL/POROZ KAPLAMA | +H2051294532461G | TÜM POROZ UNIVERSAL FEMORAL SLEEVE 46MM | 2667269031864 | Johnson and Johnson Medikal San. ve Tic. Ltd. Şti.
EK-3/F-3 | TR1790 | DİZ-KALÇA-OMUZ-AYAK BİLEĞİ-DİRSEK ARA BAĞLANTI HALKASI (GÖVDE - STEM ARASI) CoCr/TİTANYUM HA/DUAL/POROZ KAPLAMA | 10603295026419 | M.B.T REVİZYON POROZLU METAFİZYEL SLEEVE 37MM | 2667269031864 | Johnson and Johnson Medikal San. ve Tic. Ltd. Şti.
EK-3/F-3 | TR1790 | DİZ-KALÇA-OMUZ-AYAK BİLEĞİ-DİRSEK ARA BAĞLANTI HALKASI (GÖVDE - STEM ARASI) CoCr/TİTANYUM HA/DUAL/POROZ KAPLAMA | +H20512945410016 | M.B.T REVİZYON POROZLU METAFİZYEL SLEEVE 37MM | 2667269031864 | Johnson and Johnson Medikal San. ve Tic. Ltd. Şti.
EK-3/F-3 | TR1790 | DİZ-KALÇA-OMUZ-AYAK BİLEĞİ-DİRSEK ARA BAĞLANTI HALKASI (GÖVDE - STEM ARASI) CoCr/TİTANYUM HA/DUAL/POROZ KAPLAMA | +H20512945411017 | M.B.T REVİZYON POROZLU METAFİZYEL SLEEVE 45MM | 2667269031864 | Johnson and Johnson Medikal San. ve Tic. Ltd. Şti.
EK-3/F-3 | TR1790 | DİZ-KALÇA-OMUZ-AYAK BİLEĞİ-DİRSEK ARA BAĞLANTI HALKASI (GÖVDE - STEM ARASI) CoCr/TİTANYUM HA/DUAL/POROZ KAPLAMA | 10603295026426 | M.B.T REVİZYON POROZLU METAFİZYEL SLEEVE 45MM | 2667269031864 | Johnson and Johnson Medikal San. ve Tic. Ltd. Şti.
EK-3/F-3 | TR1790 | DİZ-KALÇA-OMUZ-AYAK BİLEĞİ-DİRSEK ARA BAĞLANTI HALKASI (GÖVDE - STEM ARASI) CoCr/TİTANYUM HA/DUAL/POROZ KAPLAMA | 10603295026433 | M.B.T REVİZYON POROZLU METAFİZYEL SLEEVE 53MM | 2667269031864 | Johnson and Johnson Medikal San. ve Tic. Ltd. Şti.
EK-3/F-3 | TR1790 | DİZ-KALÇA-OMUZ-AYAK BİLEĞİ-DİRSEK ARA BAĞLANTI HALKASI (GÖVDE - STEM ARASI) CoCr/TİTANYUM HA/DUAL/POROZ KAPLAMA | +H20512945412018 | M.B.T REVİZYON POROZLU METAFİZYEL SLEEVE 53MM | 2667269031864 | Johnson and Johnson Medikal San. ve Tic. Ltd. Şti.
EK-3/F-3 | TR1790 | DİZ-KALÇA-OMUZ-AYAK BİLEĞİ-DİRSEK ARA BAĞLANTI HALKASI (GÖVDE - STEM ARASI) CoCr/TİTANYUM HA/DUAL/POROZ KAPLAMA | +H20512945413019 | M.B.T REVİZYON POROZLU METAFİZYEL SLEEVE 61MM | 2667269031864 | Johnson and Johnson Medikal San. ve Tic. Ltd. Şti.
EK-3/F-3 | TR1790 | DİZ-KALÇA-OMUZ-AYAK BİLEĞİ-DİRSEK ARA BAĞLANTI HALKASI (GÖVDE - STEM ARASI) CoCr/TİTANYUM HA/DUAL/POROZ KAPLAMA | 10603295026440 | M.B.T REVİZYON POROZLU METAFİZYEL SLEEVE 61MM | 2667269031864 | Johnson and Johnson Medikal San. ve Tic. Ltd. Şti.
EK-3/F-3 | TR1790 | DİZ-KALÇA-OMUZ-AYAK BİLEĞİ-DİRSEK ARA BAĞLANTI HALKASI (GÖVDE - STEM ARASI) CoCr/TİTANYUM HA/DUAL/POROZ KAPLAMA | 10603295026303 | UNİVERSAL FULL PORUS KAPLI FEMORAL SLEEVE BOY 34MM | 2667269031864 | Johnson and Johnson Medikal San. ve Tic. Ltd. Şti.
EK-3/F-3 | TR1790 | DİZ-KALÇA-OMUZ-AYAK BİLEĞİ-DİRSEK ARA BAĞLANTI HALKASI (GÖVDE - STEM ARASI) CoCr/TİTANYUM HA/DUAL/POROZ KAPLAMA | 10603295026266 | UNİVERSAL DİSTAL PORUS KAPLI FEMORAL SLEEVE BOY 31MM | 2667269031864 | Johnson and Johnson Medikal San. ve Tic. Ltd. Şti.
EK-3/F-3 | TR1790 | DİZ-KALÇA-OMUZ-AYAK BİLEĞİ-DİRSEK ARA BAĞLANTI HALKASI (GÖVDE - STEM ARASI) CoCr/TİTANYUM HA/DUAL/POROZ KAPLAMA | 10603295079002 | LPS DİYAFİZYEL SLEEVE KÜÇÜK | 2667269031864 | Johnson and Johnson Medikal San. ve Tic. Ltd. Şti.
EK-3/F-3 | TR1790 | DİZ-KALÇA-OMUZ-AYAK BİLEĞİ-DİRSEK ARA BAĞLANTI HALKASI (GÖVDE - STEM ARASI) CoCr/TİTANYUM HA/DUAL/POROZ KAPLAMA | +H2051987200241D | LPS DİYAFİZYEL SLEEVE 24MM | 2667269031864 | Johnson and Johnson Medikal San. ve Tic. Ltd. Şti.
EK-3/F-3 | TR1790 | DİZ-KALÇA-OMUZ-AYAK BİLEĞİ-DİRSEK ARA BAĞLANTI HALKASI (GÖVDE - STEM ARASI) CoCr/TİTANYUM HA/DUAL/POROZ KAPLAMA | 10603295079057 | LPS DİYAFİZYEL SLEEVE 24MM | 2667269031864 | Johnson and Johnson Medikal San. ve Tic. Ltd. Şti.
EK-3/F-3 | TR1790 | DİZ-KALÇA-OMUZ-AYAK BİLEĞİ-DİRSEK ARA BAĞLANTI HALKASI (GÖVDE - STEM ARASI) CoCr/TİTANYUM HA/DUAL/POROZ KAPLAMA | 10603295079064 | LPS DİYAFİZYEL SLEEVE 28MM | 2667269031864 | Johnson and Johnson Medikal San. ve Tic. Ltd. Şti.
EK-3/F-3 | TR1790 | DİZ-KALÇA-OMUZ-AYAK BİLEĞİ-DİRSEK ARA BAĞLANTI HALKASI (GÖVDE - STEM ARASI) CoCr/TİTANYUM HA/DUAL/POROZ KAPLAMA | 10603295026297 | UNİVERSAL DİSTAL PORUS KAPLI FEMORAL SLEEVE BOY 34M | 2667269031864 | Johnson and Johnson Medikal San. ve Tic. Ltd. Şti.
EK-3/F-3 | TR1790 | DİZ-KALÇA-OMUZ-AYAK BİLEĞİ-DİRSEK ARA BAĞLANTI HALKASI (GÖVDE - STEM ARASI) CoCr/TİTANYUM HA/DUAL/POROZ KAPLAMA | +H2051294532251D | DİSTALİ POROZ UNIVERSAL FEMORAL SLEEVE 34MM | 2667269031864 | Johnson and Johnson Medikal San. ve Tic. Ltd. Şti.
EK-3/F-3 | TR1790 | DİZ-KALÇA-OMUZ-AYAK BİLEĞİ-DİRSEK ARA BAĞLANTI HALKASI (GÖVDE - STEM ARASI) CoCr/TİTANYUM HA/DUAL/POROZ KAPLAMA | 10603295026334 | UNİVERSAL FULL PORUS KAPLI FEMORAL SLEEVE BOY 40MM | 2667269031864 | Johnson and Johnson Medikal San. ve Tic. Ltd. Şti.
EK-3/F-3 | TR1790 | DİZ-KALÇA-OMUZ-AYAK BİLEĞİ-DİRSEK ARA BAĞLANTI HALKASI (GÖVDE - STEM ARASI) CoCr/TİTANYUM HA/DUAL/POROZ KAPLAMA | 10603295079033 | LPS DİYAFİZYEL SLEEVE 18MM | 2667269031864 | Johnson and Johnson Medikal San. ve Tic. Ltd. Şti.
EK-3/F-3 | TR1790 | DİZ-KALÇA-OMUZ-AYAK BİLEĞİ-DİRSEK ARA BAĞLANTI HALKASI (GÖVDE - STEM ARASI) CoCr/TİTANYUM HA/DUAL/POROZ KAPLAMA | 10603295026327 | UNİVERSAL DİSTAL PORUS KAPLI FEMORAL SLEEVE BOY 40MM | 2667269031864 | Johnson and Johnson Medikal San. ve Tic. Ltd. Şti.
EK-3/F-3 | TR1790 | DİZ-KALÇA-OMUZ-AYAK BİLEĞİ-DİRSEK ARA BAĞLANTI HALKASI (GÖVDE - STEM ARASI) CoCr/TİTANYUM HA/DUAL/POROZ KAPLAMA | +H2051987200041B | LPS DİYAFİZYEL SLEEVE BÜYÜK | 2667269031864 | Johnson and Johnson Medikal San. ve Tic. Ltd. Şti.
EK-3/F-3 | TR1790 | DİZ-KALÇA-OMUZ-AYAK BİLEĞİ-DİRSEK ARA BAĞLANTI HALKASI (GÖVDE - STEM ARASI) CoCr/TİTANYUM HA/DUAL/POROZ KAPLAMA | +H2051987200031A | LPS DİYAFİZYEL SLEEVE ORTA | 2667269031864 | Johnson and Johnson Medikal San. ve Tic. Ltd. Şti.
EK-3/F-3 | TR1790 | DİZ-KALÇA-OMUZ-AYAK BİLEĞİ-DİRSEK ARA BAĞLANTI HALKASI (GÖVDE - STEM ARASI) CoCr/TİTANYUM HA/DUAL/POROZ KAPLAMA | +H20519872002019 | LPS DİYAFİZYEL SLEEVE 20MM | 2667269031864 | Johnson and Johnson Medikal San. ve Tic. Ltd. Şti.
EK-3/F-3 | TR1790 | DİZ-KALÇA-OMUZ-AYAK BİLEĞİ-DİRSEK ARA BAĞLANTI HALKASI (GÖVDE - STEM ARASI) CoCr/TİTANYUM HA/DUAL/POROZ KAPLAMA | 10603295079019 | LPS DİYAFİZYEL SLEEVE ORTA | 2667269031864 | Johnson and Johnson Medikal San. ve Tic. Ltd. Şti.
EK-3/F-3 | TR1790 | DİZ-KALÇA-OMUZ-AYAK BİLEĞİ-DİRSEK ARA BAĞLANTI HALKASI (GÖVDE - STEM ARASI) CoCr/TİTANYUM HA/DUAL/POROZ KAPLAMA | 10603295026273 | UNİVERSAL FULL PORUS KAPLI FEMORAL SLEEVE BOY 31MM | 2667269031864 | Johnson and Johnson Medikal San. ve Tic. Ltd. Şti.
EK-3/F-3 | TR1790 | DİZ-KALÇA-OMUZ-AYAK BİLEĞİ-DİRSEK ARA BAĞLANTI HALKASI (GÖVDE - STEM ARASI) CoCr/TİTANYUM HA/DUAL/POROZ KAPLAMA | 10603295079026 | LPS DİYAFİZYEL SLEEVE BÜYÜK | 2667269031864 | Johnson and Johnson Medikal San. ve Tic. Ltd. Şti.
EK-3/F-3 | TR1790 | DİZ-KALÇA-OMUZ-AYAK BİLEĞİ-DİRSEK ARA BAĞLANTI HALKASI (GÖVDE - STEM ARASI) CoCr/TİTANYUM HA/DUAL/POROZ KAPLAMA | 10603295079040 | LPS DİYAFİZYEL SLEEVE 20MM | 2667269031864 | Johnson and Johnson Medikal San. ve Tic. Ltd. Şti.
EK-3/F-3 | TR1790 | DİZ-KALÇA-OMUZ-AYAK BİLEĞİ-DİRSEK ARA BAĞLANTI HALKASI (GÖVDE - STEM ARASI) CoCr/TİTANYUM HA/DUAL/POROZ KAPLAMA | 10603295026365 | UNİVERSAL FULL PORUS KAPLI FEMORAL SLEEVE BOY 46MM | 2667269031864 | Johnson and Johnson Medikal San. ve Tic. Ltd. Şti.
EK-3/F-3 | TR1790 | DİZ-KALÇA-OMUZ-AYAK BİLEĞİ-DİRSEK ARA BAĞLANTI HALKASI (GÖVDE - STEM ARASI) CoCr/TİTANYUM HA/DUAL/POROZ KAPLAMA | +H20519872000219 | LPS DİYAFİZYEL SLEEVE KÜÇÜK | 2667269031864 | Johnson and Johnson Medikal San. ve Tic. Ltd. Şti.
EK-3/F-3 | TR1790 | DİZ-KALÇA-OMUZ-AYAK BİLEĞİ-DİRSEK ARA BAĞLANTI HALKASI (GÖVDE - STEM ARASI) CoCr/TİTANYUM HA/DUAL/POROZ KAPLAMA | +H2051987200281H | LPS DİYAFİZYEL SLEEVE 28MM | 2667269031864 | Johnson and Johnson Medikal San. ve Tic. Ltd. Şti.
EK-3/F-3 | TR1790 | DİZ-KALÇA-OMUZ-AYAK BİLEĞİ-DİRSEK ARA BAĞLANTI HALKASI (GÖVDE - STEM ARASI) CoCr/TİTANYUM HA/DUAL/POROZ KAPLAMA | +H2051987200181G | LPS DİYAFİZYEL SLEEVE 18MM | 2667269031864 | Johnson and Johnson Medikal San. ve Tic. Ltd. Şti.
EK-3/F-3 | TR1790 | DİZ-KALÇA-OMUZ-AYAK BİLEĞİ-DİRSEK ARA BAĞLANTI HALKASI (GÖVDE - STEM ARASI) CoCr/TİTANYUM HA/DUAL/POROZ KAPLAMA | 4048266000149 | OsteoBridge IDSF Diyafiz Redüksiyon burcu, Ø8 mm, Ø20 mm Spacer için, TiAI6V4 ELI, steril | 2667269114706 | PEMESE MEDİKAL ELK. PROJ. MÜH. İNŞ.TAAH. TİC. LTD.ŞTİ
EK-3/F-3 | TR1790 | DİZ-KALÇA-OMUZ-AYAK BİLEĞİ-DİRSEK ARA BAĞLANTI HALKASI (GÖVDE - STEM ARASI) CoCr/TİTANYUM HA/DUAL/POROZ KAPLAMA | 4048266000187 | OsteoBridge IDSF Diyafiz Redüksiyon burcu, Ø10 mm, Ø25 mm Spacer için, TiAI6V4 ELI, steril | 2667269114706 | PEMESE MEDİKAL ELK. PROJ. MÜH. İNŞ.TAAH. TİC. LTD.ŞTİ
EK-3/F-3 | TR1790 | DİZ-KALÇA-OMUZ-AYAK BİLEĞİ-DİRSEK ARA BAĞLANTI HALKASI (GÖVDE - STEM ARASI) CoCr/TİTANYUM HA/DUAL/POROZ KAPLAMA | 4048266000170 | OsteoBridge IDSF Diyafiz Redüksiyon burcu, Ø9 mm, Ø25 mm Spacer için, TiAI6V4 ELI, steril | 2667269114706 | PEMESE MEDİKAL ELK. PROJ. MÜH. İNŞ.TAAH. TİC. LTD.ŞTİ
EK-3/F-3 | TR1790 | DİZ-KALÇA-OMUZ-AYAK BİLEĞİ-DİRSEK ARA BAĞLANTI HALKASI (GÖVDE - STEM ARASI) CoCr/TİTANYUM HA/DUAL/POROZ KAPLAMA | 4048266000156 | OsteoBridge IDSF Diyafiz Redüksiyon burcu, Ø9 mm, Ø20 mm Spacer için, TiAI6V4 ELI, steril | 2667269114706 | PEMESE MEDİKAL ELK. PROJ. MÜH. İNŞ.TAAH. TİC. LTD.ŞTİ
EK-3/F-3 | TR1790 | DİZ-KALÇA-OMUZ-AYAK BİLEĞİ-DİRSEK ARA BAĞLANTI HALKASI (GÖVDE - STEM ARASI) CoCr/TİTANYUM HA/DUAL/POROZ KAPLAMA | 4048266000194 | OsteoBridge IDSF Diyafiz Redüksiyon burcu, Ø12 mm, Ø25 mm Spacer için, TiAI6V4 ELI, steril | 2667269114706 | PEMESE MEDİKAL ELK. PROJ. MÜH. İNŞ.TAAH. TİC. LTD.ŞTİ
EK-3/F-3 | TR1790 | DİZ-KALÇA-OMUZ-AYAK BİLEĞİ-DİRSEK ARA BAĞLANTI HALKASI (GÖVDE - STEM ARASI) CoCr/TİTANYUM HA/DUAL/POROZ KAPLAMA | 4048266000224 | OsteoBridge IDSF Diyafiz Redüksiyon burcu, Ø14 mm, Ø30 mm Spacer için, TiAI6V4 ELI, steril | 2667269114706 | PEMESE MEDİKAL ELK. PROJ. MÜH. İNŞ.TAAH. TİC. LTD.ŞTİ
EK-3/F-3 | TR1790 | DİZ-KALÇA-OMUZ-AYAK BİLEĞİ-DİRSEK ARA BAĞLANTI HALKASI (GÖVDE - STEM ARASI) CoCr/TİTANYUM HA/DUAL/POROZ KAPLAMA | 4048266000200 | OsteoBridge IDSF Diyafiz Redüksiyon burcu, Ø10 mm, Ø30 mm Spacer için, TiAI6V4 ELI, steril | 2667269114706 | PEMESE MEDİKAL ELK. PROJ. MÜH. İNŞ.TAAH. TİC. LTD.ŞTİ
EK-3/F-3 | TR1790 | DİZ-KALÇA-OMUZ-AYAK BİLEĞİ-DİRSEK ARA BAĞLANTI HALKASI (GÖVDE - STEM ARASI) CoCr/TİTANYUM HA/DUAL/POROZ KAPLAMA | 4048266000132 | OsteoBridge IDSF Diyafiz Redüksiyon burcu, Ø7 mm, Ø20 mm Spacer için, TiAI6V4 ELI, steril | 2667269114706 | PEMESE MEDİKAL ELK. PROJ. MÜH. İNŞ.TAAH. TİC. LTD.ŞTİ
EK-3/F-3 | TR1790 | DİZ-KALÇA-OMUZ-AYAK BİLEĞİ-DİRSEK ARA BAĞLANTI HALKASI (GÖVDE - STEM ARASI) CoCr/TİTANYUM HA/DUAL/POROZ KAPLAMA | 4048266000217 | OsteoBridge IDSF Diyafiz Redüksiyon burcu, Ø12 mm, Ø30 mm Spacer için, TiAI6V4 ELI, steril | 2667269114706 | PEMESE MEDİKAL ELK. PROJ. MÜH. İNŞ.TAAH. TİC. LTD.ŞTİ
EK-3/F-3 | TR1790 | DİZ-KALÇA-OMUZ-AYAK BİLEĞİ-DİRSEK ARA BAĞLANTI HALKASI (GÖVDE - STEM ARASI) CoCr/TİTANYUM HA/DUAL/POROZ KAPLAMA | 4048266000163 | OsteoBridge IDSF Diyafiz Redüksiyon burcu, Ø8 mm, Ø25 mm Spacer için, TiAI6V4 ELI, steril | 2667269114706 | PEMESE MEDİKAL ELK. PROJ. MÜH. İNŞ.TAAH. TİC. LTD.ŞTİ
EK-3/F-3 | TR1790 | DİZ-KALÇA-OMUZ-AYAK BİLEĞİ-DİRSEK ARA BAĞLANTI HALKASI (GÖVDE - STEM ARASI) CoCr/TİTANYUM HA/DUAL/POROZ KAPLAMA | 4048266140678 | OsteoBridge IDSF Diyafiz Redüksiyon burcu, Ø10 mm, Ø34 mm Spacer için, TiAI6V4 ELI, steril | 2667269114706 | PEMESE MEDİKAL ELK. PROJ. MÜH. İNŞ.TAAH. TİC. LTD.ŞTİ
EK-3/F-3 | TR1790 | DİZ-KALÇA-OMUZ-AYAK BİLEĞİ-DİRSEK ARA BAĞLANTI HALKASI (GÖVDE - STEM ARASI) CoCr/TİTANYUM HA/DUAL/POROZ KAPLAMA | 4048266140685 | OsteoBridge IDSF Diyafiz Redüksiyon burcu, Ø12 mm, Ø34 mm Spacer için, TiAI6V4 ELI, steril | 2667269114706 | PEMESE MEDİKAL ELK. PROJ. MÜH. İNŞ.TAAH. TİC. LTD.ŞTİ
EK-3/F-3 | TR1790 | DİZ-KALÇA-OMUZ-AYAK BİLEĞİ-DİRSEK ARA BAĞLANTI HALKASI (GÖVDE - STEM ARASI) CoCr/TİTANYUM HA/DUAL/POROZ KAPLAMA | 4048266140692 | OsteoBridge IDSF Diyafiz Redüksiyon burcu, Ø14 mm, Ø34 mm Spacer için, TiAI6V4 ELI, steril | 2667269114706 | PEMESE MEDİKAL ELK. PROJ. MÜH. İNŞ.TAAH. TİC. LTD.ŞTİ
EK-3/F-3 | TR1790 | DİZ-KALÇA-OMUZ-AYAK BİLEĞİ-DİRSEK ARA BAĞLANTI HALKASI (GÖVDE - STEM ARASI) CoCr/TİTANYUM HA/DUAL/POROZ KAPLAMA | 4048266000156 | OsteoBridge Diaphyse Redüksiyon burcu Ø9 mm, Spacer için Ø20 mm, TiAl6V4 ELI, steril | 2667269146907 | YENİ EKLEM SAĞLIK HİZMETLERİ SAN VE TİC LTD ŞTİ
EK-3/F-3 | TR1790 | DİZ-KALÇA-OMUZ-AYAK BİLEĞİ-DİRSEK ARA BAĞLANTI HALKASI (GÖVDE - STEM ARASI) CoCr/TİTANYUM HA/DUAL/POROZ KAPLAMA | 4048266000163 | OsteoBridge Diaphyse Redüksiyon burcu Ø8 mm, Spacer için Ø25 mm, TiAl6V4 ELI, steril | 2667269146907 | YENİ EKLEM SAĞLIK HİZMETLERİ SAN VE TİC LTD ŞTİ
EK-3/F-3 | TR1790 | DİZ-KALÇA-OMUZ-AYAK BİLEĞİ-DİRSEK ARA BAĞLANTI HALKASI (GÖVDE - STEM ARASI) CoCr/TİTANYUM HA/DUAL/POROZ KAPLAMA | 4048266000170 | OsteoBridge Diaphyse Redüksiyon burcu Ø9 mm, Spacer için Ø25 mm, TiAl6V4 ELI, steril | 2667269146907 | YENİ EKLEM SAĞLIK HİZMETLERİ SAN VE TİC LTD ŞTİ
EK-3/F-3 | TR1790 | DİZ-KALÇA-OMUZ-AYAK BİLEĞİ-DİRSEK ARA BAĞLANTI HALKASI (GÖVDE - STEM ARASI) CoCr/TİTANYUM HA/DUAL/POROZ KAPLAMA | 4048266000187 | OsteoBridge Diaphyse Redüksiyon burcu Ø10 mm, Spacer için Ø25 mm, TiAl6V4 ELI, steril | 2667269146907 | YENİ EKLEM SAĞLIK HİZMETLERİ SAN VE TİC LTD ŞTİ
EK-3/F-3 | TR1790 | DİZ-KALÇA-OMUZ-AYAK BİLEĞİ-DİRSEK ARA BAĞLANTI HALKASI (GÖVDE - STEM ARASI) CoCr/TİTANYUM HA/DUAL/POROZ KAPLAMA | 4048266000217 | OsteoBridge Diaphyse Redüksiyon burcu Ø12 mm, Spacer için Ø30 mm, TiAl6V4 ELI, steril | 2667269146907 | YENİ EKLEM SAĞLIK HİZMETLERİ SAN VE TİC LTD ŞTİ
EK-3/F-3 | TR1790 | DİZ-KALÇA-OMUZ-AYAK BİLEĞİ-DİRSEK ARA BAĞLANTI HALKASI (GÖVDE - STEM ARASI) CoCr/TİTANYUM HA/DUAL/POROZ KAPLAMA | 4048266140685 | OsteoBridge Diaphyse Redüksiyon burcu Ø12 mm Spacer için Ø34 mm, TiAl6V4 ELI, steril | 2667269146907 | YENİ EKLEM SAĞLIK HİZMETLERİ SAN VE TİC LTD ŞTİ
EK-3/F-3 | TR1790 | DİZ-KALÇA-OMUZ-AYAK BİLEĞİ-DİRSEK ARA BAĞLANTI HALKASI (GÖVDE - STEM ARASI) CoCr/TİTANYUM HA/DUAL/POROZ KAPLAMA | 4048266000200 | OsteoBridge Diaphyse Redüksiyon burcu Ø10 mm, Spacer için Ø30 mm, TiAl6V4 ELI, steril | 2667269146907 | YENİ EKLEM SAĞLIK HİZMETLERİ SAN VE TİC LTD ŞTİ
EK-3/F-3 | TR1790 | DİZ-KALÇA-OMUZ-AYAK BİLEĞİ-DİRSEK ARA BAĞLANTI HALKASI (GÖVDE - STEM ARASI) CoCr/TİTANYUM HA/DUAL/POROZ KAPLAMA | 4048266000224 | OsteoBridge Diaphyse Redüksiyon burcu Ø14 mm, Spacer için Ø30 mm, TiAl6V4 ELI, steril | 2667269146907 | YENİ EKLEM SAĞLIK HİZMETLERİ SAN VE TİC LTD ŞTİ
EK-3/F-3 | TR1790 | DİZ-KALÇA-OMUZ-AYAK BİLEĞİ-DİRSEK ARA BAĞLANTI HALKASI (GÖVDE - STEM ARASI) CoCr/TİTANYUM HA/DUAL/POROZ KAPLAMA | 4048266000149 | OsteoBridge Diaphyse Redüksiyon burcu Ø8 mm, Spacer için Ø20 mm, TiAl6V4 ELI, steril | 2667269146907 | YENİ EKLEM SAĞLIK HİZMETLERİ SAN VE TİC LTD ŞTİ
EK-3/F-3 | TR1790 | DİZ-KALÇA-OMUZ-AYAK BİLEĞİ-DİRSEK ARA BAĞLANTI HALKASI (GÖVDE - STEM ARASI) CoCr/TİTANYUM HA/DUAL/POROZ KAPLAMA | 4048266140678 | OsteoBridge Diaphyse Redüksiyon burcu Ø10 mm Spacer için Ø34 mm, TiAl6V4 ELI, steril | 2667269146907 | YENİ EKLEM SAĞLIK HİZMETLERİ SAN VE TİC LTD ŞTİ
EK-3/F-3 | TR1790 | DİZ-KALÇA-OMUZ-AYAK BİLEĞİ-DİRSEK ARA BAĞLANTI HALKASI (GÖVDE - STEM ARASI) CoCr/TİTANYUM HA/DUAL/POROZ KAPLAMA | 4048266140692 | OsteoBridge Diaphyse Redüksiyon burcu Ø14 mm Spacer için Ø34 mm, TiAl6V4 ELI, steril | 2667269146907 | YENİ EKLEM SAĞLIK HİZMETLERİ SAN VE TİC LTD ŞTİ
EK-3/F-3 | TR1790 | DİZ-KALÇA-OMUZ-AYAK BİLEĞİ-DİRSEK ARA BAĞLANTI HALKASI (GÖVDE - STEM ARASI) CoCr/TİTANYUM HA/DUAL/POROZ KAPLAMA | 4048266000194 | OsteoBridge Diaphyse Redüksiyon burcu Ø12 mm, Spacer için Ø25 mm, TiAl6V4 ELI, steril | 2667269146907 | YENİ EKLEM SAĞLIK HİZMETLERİ SAN VE TİC LTD ŞTİ
EK-3/F-3 | TR1790 | DİZ-KALÇA-OMUZ-AYAK BİLEĞİ-DİRSEK ARA BAĞLANTI HALKASI (GÖVDE - STEM ARASI) CoCr/TİTANYUM HA/DUAL/POROZ KAPLAMA | 4048266000132 | OsteoBridge Diaphyse Redüksiyon burcu Ø7 mm, Spacer için Ø20mm, TiAl6V4 ELI, steril | 2667269146907 | YENİ EKLEM SAĞLIK HİZMETLERİ SAN VE TİC LTD ŞTİ
EK-3/F-3 | TR1790 | DİZ-KALÇA-OMUZ-AYAK BİLEĞİ-DİRSEK ARA BAĞLANTI HALKASI (GÖVDE - STEM ARASI) CoCr/TİTANYUM HA/DUAL/POROZ KAPLAMA | 4026575352586 | Link® Megasystem-C,Destek Yüzüğü, Tilastan® | 2667269153807 | LİNK ORTHOPAEDİCS TIBBİ CİHAZLAR İTH.İHR.SAN VE TİC.LTD.ŞTİ.
EK-3/F-3 | TR1800 | DİZ-KALÇA-OMUZ-AYAK BİLEĞİ-DİRSEK ARA BAĞLANTI HALKASI (GÖVDE - STEM ARASI) CoCr/TİTANYUM KAPLAMASIZ | 8698850108803 | MODÜLER DİAFİZ İMPLANTI ADAPTÖR YUVA Ø20/Ø7 | 2667269023661 | ORTOPRO TIBBİ ALETLER SANAYİ VE TİCARET ANONİM ŞİRKETİ
EK-3/F-3 | TR1800 | DİZ-KALÇA-OMUZ-AYAK BİLEĞİ-DİRSEK ARA BAĞLANTI HALKASI (GÖVDE - STEM ARASI) CoCr/TİTANYUM KAPLAMASIZ | 8698850108810 | MODÜLER DİAFİZ İMPLANTI ADAPTÖR YUVA Ø20/Ø8 | 2667269023661 | ORTOPRO TIBBİ ALETLER SANAYİ VE TİCARET ANONİM ŞİRKETİ
EK-3/F-3 | TR1800 | DİZ-KALÇA-OMUZ-AYAK BİLEĞİ-DİRSEK ARA BAĞLANTI HALKASI (GÖVDE - STEM ARASI) CoCr/TİTANYUM KAPLAMASIZ | 8698850108827 | MODÜLER DİAFİZ İMPLANTI ADAPTÖR YUVA Ø20/Ø9 | 2667269023661 | ORTOPRO TIBBİ ALETLER SANAYİ VE TİCARET ANONİM ŞİRKETİ
EK-3/F-3 | TR1800 | DİZ-KALÇA-OMUZ-AYAK BİLEĞİ-DİRSEK ARA BAĞLANTI HALKASI (GÖVDE - STEM ARASI) CoCr/TİTANYUM KAPLAMASIZ | 8698850108834 | MODÜLER DİAFİZ İMPLANTI ADAPTÖR YUVA Ø25/Ø8 | 2667269023661 | ORTOPRO TIBBİ ALETLER SANAYİ VE TİCARET ANONİM ŞİRKETİ
EK-3/F-3 | TR1800 | DİZ-KALÇA-OMUZ-AYAK BİLEĞİ-DİRSEK ARA BAĞLANTI HALKASI (GÖVDE - STEM ARASI) CoCr/TİTANYUM KAPLAMASIZ | 8698850108841 | MODÜLER DİAFİZ İMPLANTI ADAPTÖR YUVA Ø25/Ø9 | 2667269023661 | ORTOPRO TIBBİ ALETLER SANAYİ VE TİCARET ANONİM ŞİRKETİ
EK-3/F-3 | TR1800 | DİZ-KALÇA-OMUZ-AYAK BİLEĞİ-DİRSEK ARA BAĞLANTI HALKASI (GÖVDE - STEM ARASI) CoCr/TİTANYUM KAPLAMASIZ | 8698850108858 | MODÜLER DİAFİZ İMPLANTI ADAPTÖR YUVA Ø25/Ø10 | 2667269023661 | ORTOPRO TIBBİ ALETLER SANAYİ VE TİCARET ANONİM ŞİRKETİ
EK-3/F-3 | TR1800 | DİZ-KALÇA-OMUZ-AYAK BİLEĞİ-DİRSEK ARA BAĞLANTI HALKASI (GÖVDE - STEM ARASI) CoCr/TİTANYUM KAPLAMASIZ | 8698850108865 | MODÜLER DİAFİZ İMPLANTI ADAPTÖR YUVA Ø25/Ø12 | 2667269023661 | ORTOPRO TIBBİ ALETLER SANAYİ VE TİCARET ANONİM ŞİRKETİ
EK-3/F-3 | TR1800 | DİZ-KALÇA-OMUZ-AYAK BİLEĞİ-DİRSEK ARA BAĞLANTI HALKASI (GÖVDE - STEM ARASI) CoCr/TİTANYUM KAPLAMASIZ | 8698850108872 | MODÜLER DİAFİZ İMPLANTI ADAPTÖR YUVA Ø30/Ø10 | 2667269023661 | ORTOPRO TIBBİ ALETLER SANAYİ VE TİCARET ANONİM ŞİRKETİ
EK-3/F-3 | TR1800 | DİZ-KALÇA-OMUZ-AYAK BİLEĞİ-DİRSEK ARA BAĞLANTI HALKASI (GÖVDE - STEM ARASI) CoCr/TİTANYUM KAPLAMASIZ | 8698850108889 | MODÜLER DİAFİZ İMPLANTI ADAPTÖR YUVA Ø30/Ø12 | 2667269023661 | ORTOPRO TIBBİ ALETLER SANAYİ VE TİCARET ANONİM ŞİRKETİ
EK-3/F-3 | TR1800 | DİZ-KALÇA-OMUZ-AYAK BİLEĞİ-DİRSEK ARA BAĞLANTI HALKASI (GÖVDE - STEM ARASI) CoCr/TİTANYUM KAPLAMASIZ | 8698850108896 | MODÜLER DİAFİZ İMPLANTI ADAPTÖR YUVA Ø30/Ø14 | 2667269023661 | ORTOPRO TIBBİ ALETLER SANAYİ VE TİCARET ANONİM ŞİRKETİ
EK-3/F-3 | TR1800 | DİZ-KALÇA-OMUZ-AYAK BİLEĞİ-DİRSEK ARA BAĞLANTI HALKASI (GÖVDE - STEM ARASI) CoCr/TİTANYUM KAPLAMASIZ | +H4411987060101E | LPS DİSTAL FEMORAL SLEEVE ADAPTÖR +10MM | 2667269031864 | Johnson and Johnson Medikal San. ve Tic. Ltd. Şti.
EK-3/F-3 | TR1800 | DİZ-KALÇA-OMUZ-AYAK BİLEĞİ-DİRSEK ARA BAĞLANTI HALKASI (GÖVDE - STEM ARASI) CoCr/TİTANYUM KAPLAMASIZ | +H4411294541401C | M.B.T REVİZYON ÇİMENTOLU METAFİZYEL SLEEVE 29MM | 2667269031864 | Johnson and Johnson Medikal San. ve Tic. Ltd. Şti.
EK-3/F-3 | TR1800 | DİZ-KALÇA-OMUZ-AYAK BİLEĞİ-DİRSEK ARA BAĞLANTI HALKASI (GÖVDE - STEM ARASI) CoCr/TİTANYUM KAPLAMASIZ | +H4411987060051I | LPS DİSTAL FEMORAL SLEEVE ADAPTÖR +5MM | 2667269031864 | Johnson and Johnson Medikal San. ve Tic. Ltd. Şti.
EK-3/F-3 | TR1800 | DİZ-KALÇA-OMUZ-AYAK BİLEĞİ-DİRSEK ARA BAĞLANTI HALKASI (GÖVDE - STEM ARASI) CoCr/TİTANYUM KAPLAMASIZ | +H4411987060001D | LPS DİSTAL FEMORAL SLEEVE ADAPTÖR +0MM | 2667269031864 | Johnson and Johnson Medikal San. ve Tic. Ltd. Şti.
EK-3/F-3 | TR1800 | DİZ-KALÇA-OMUZ-AYAK BİLEĞİ-DİRSEK ARA BAĞLANTI HALKASI (GÖVDE - STEM ARASI) CoCr/TİTANYUM KAPLAMASIZ | +H2051294541401A | M.B.T REVİZYON ÇİMENTOLU METAFİZYEL SLEEVE 29MM | 2667269031864 | Johnson and Johnson Medikal San. ve Tic. Ltd. Şti.
EK-3/F-3 | TR1800 | DİZ-KALÇA-OMUZ-AYAK BİLEĞİ-DİRSEK ARA BAĞLANTI HALKASI (GÖVDE - STEM ARASI) CoCr/TİTANYUM KAPLAMASIZ | 10603295026457 | M.B.T REVİZYON ÇİMENTOLU METAFİZYEL SLEEVE 29MM | 2667269031864 | Johnson and Johnson Medikal San. ve Tic. Ltd. Şti.
EK-3/F-3 | TR1800 | DİZ-KALÇA-OMUZ-AYAK BİLEĞİ-DİRSEK ARA BAĞLANTI HALKASI (GÖVDE - STEM ARASI) CoCr/TİTANYUM KAPLAMASIZ | +H2051987060051G | LPS DİSTAL FEMORAL SLEEVE ADAPTÖR +5MM | 2667269031864 | Johnson and Johnson Medikal San. ve Tic. Ltd. Şti.
EK-3/F-3 | TR1800 | DİZ-KALÇA-OMUZ-AYAK BİLEĞİ-DİRSEK ARA BAĞLANTI HALKASI (GÖVDE - STEM ARASI) CoCr/TİTANYUM KAPLAMASIZ | 10603295078494 | LPS DİSTAL FEMORAL SLEEVE ADAPTÖR +5MM | 2667269031864 | Johnson and Johnson Medikal San. ve Tic. Ltd. Şti.
EK-3/F-3 | TR1800 | DİZ-KALÇA-OMUZ-AYAK BİLEĞİ-DİRSEK ARA BAĞLANTI HALKASI (GÖVDE - STEM ARASI) CoCr/TİTANYUM KAPLAMASIZ | +H2051987060001B | LPS DİSTAL FEMORAL SLEEVE ADAPTÖR +0MM | 2667269031864 | Johnson and Johnson Medikal San. ve Tic. Ltd. Şti.
EK-3/F-3 | TR1800 | DİZ-KALÇA-OMUZ-AYAK BİLEĞİ-DİRSEK ARA BAĞLANTI HALKASI (GÖVDE - STEM ARASI) CoCr/TİTANYUM KAPLAMASIZ | 10603295078487 | LPS DİSTAL FEMORAL SLEEVE ADAPTÖR +0MM | 2667269031864 | Johnson and Johnson Medikal San. ve Tic. Ltd. Şti.
EK-3/F-3 | TR1800 | DİZ-KALÇA-OMUZ-AYAK BİLEĞİ-DİRSEK ARA BAĞLANTI HALKASI (GÖVDE - STEM ARASI) CoCr/TİTANYUM KAPLAMASIZ | 10603295078500 | LPS DİSTAL FEMORAL SLEEVE ADAPTÖR +10MM | 2667269031864 | Johnson and Johnson Medikal San. ve Tic. Ltd. Şti.
EK-3/F-3 | TR1800 | DİZ-KALÇA-OMUZ-AYAK BİLEĞİ-DİRSEK ARA BAĞLANTI HALKASI (GÖVDE - STEM ARASI) CoCr/TİTANYUM KAPLAMASIZ | +H2051987060101C | LPS DİSTAL FEMORAL SLEEVE ADAPTÖR +10MM | 2667269031864 | Johnson and Johnson Medikal San. ve Tic. Ltd. Şti.
EK-3/F-3 | TR1800 | DİZ-KALÇA-OMUZ-AYAK BİLEĞİ-DİRSEK ARA BAĞLANTI HALKASI (GÖVDE - STEM ARASI) CoCr/TİTANYUM KAPLAMASIZ | 8680869516205 | Köprü Küçültücü Burçlu Çivi Ø 7 Mm / Uzatma Parçası Ø 20 Mm | 2667269049784 | ORTOSTEP TIBBİ ALETLER PAZ SAN VE TİC LTD ŞTİ
EK-3/F-3 | TR1800 | DİZ-KALÇA-OMUZ-AYAK BİLEĞİ-DİRSEK ARA BAĞLANTI HALKASI (GÖVDE - STEM ARASI) CoCr/TİTANYUM KAPLAMASIZ | 8680869516212 | Köprü Küçültücü Burçlu Çivi Ø 8 Mm / Uzatma Parçası Ø 20 Mm | 2667269049784 | ORTOSTEP TIBBİ ALETLER PAZ SAN VE TİC LTD ŞTİ
EK-3/F-3 | TR1800 | DİZ-KALÇA-OMUZ-AYAK BİLEĞİ-DİRSEK ARA BAĞLANTI HALKASI (GÖVDE - STEM ARASI) CoCr/TİTANYUM KAPLAMASIZ | 8680869516229 | Köprü Küçültücü Burçlu Çivi Ø 9 Mm / Uzatma Parçası Ø 20 Mm | 2667269049784 | ORTOSTEP TIBBİ ALETLER PAZ SAN VE TİC LTD ŞTİ
EK-3/F-3 | TR1800 | DİZ-KALÇA-OMUZ-AYAK BİLEĞİ-DİRSEK ARA BAĞLANTI HALKASI (GÖVDE - STEM ARASI) CoCr/TİTANYUM KAPLAMASIZ | 8680869516236 | Köprü Küçültücü Burçlu Çivi Ø 8 Mm / Uzatma Parçası Ø 25 Mm | 2667269049784 | ORTOSTEP TIBBİ ALETLER PAZ SAN VE TİC LTD ŞTİ
EK-3/F-3 | TR1800 | DİZ-KALÇA-OMUZ-AYAK BİLEĞİ-DİRSEK ARA BAĞLANTI HALKASI (GÖVDE - STEM ARASI) CoCr/TİTANYUM KAPLAMASIZ | 8680869516243 | Köprü Küçültücü Burçlu Çivi Ø 9 Mm / Uzatma Parçası Ø 25 Mm | 2667269049784 | ORTOSTEP TIBBİ ALETLER PAZ SAN VE TİC LTD ŞTİ
EK-3/F-3 | TR1800 | DİZ-KALÇA-OMUZ-AYAK BİLEĞİ-DİRSEK ARA BAĞLANTI HALKASI (GÖVDE - STEM ARASI) CoCr/TİTANYUM KAPLAMASIZ | 8680869516250 | Köprü Küçültücü Burçlu Çivi Ø 10 Mm / Uzatma Parçası Ø 25 Mm | 2667269049784 | ORTOSTEP TIBBİ ALETLER PAZ SAN VE TİC LTD ŞTİ
EK-3/F-3 | TR1800 | DİZ-KALÇA-OMUZ-AYAK BİLEĞİ-DİRSEK ARA BAĞLANTI HALKASI (GÖVDE - STEM ARASI) CoCr/TİTANYUM KAPLAMASIZ | 8680869516267 | Köprü Küçültücü Burçlu Çivi Ø 12 Mm / Uzatma Parçası Ø 25 Mm | 2667269049784 | ORTOSTEP TIBBİ ALETLER PAZ SAN VE TİC LTD ŞTİ
EK-3/F-3 | TR1800 | DİZ-KALÇA-OMUZ-AYAK BİLEĞİ-DİRSEK ARA BAĞLANTI HALKASI (GÖVDE - STEM ARASI) CoCr/TİTANYUM KAPLAMASIZ | 8680869516274 | Köprü Küçültücü Burçlu Çivi Ø 10 Mm / Uzatma Parçası Ø 30 Mm | 2667269049784 | ORTOSTEP TIBBİ ALETLER PAZ SAN VE TİC LTD ŞTİ
EK-3/F-3 | TR1800 | DİZ-KALÇA-OMUZ-AYAK BİLEĞİ-DİRSEK ARA BAĞLANTI HALKASI (GÖVDE - STEM ARASI) CoCr/TİTANYUM KAPLAMASIZ | 8680869516281 | Köprü Küçültücü Burçlu Çivi Ø 12 Mm / Uzatma Parçası Ø 30 Mm | 2667269049784 | ORTOSTEP TIBBİ ALETLER PAZ SAN VE TİC LTD ŞTİ
EK-3/F-3 | TR1800 | DİZ-KALÇA-OMUZ-AYAK BİLEĞİ-DİRSEK ARA BAĞLANTI HALKASI (GÖVDE - STEM ARASI) CoCr/TİTANYUM KAPLAMASIZ | 8680869516298 | Köprü Küçültücü Burçlu Çivi Ø 14 Mm / Uzatma Parçası Ø 30 Mm | 2667269049784 | ORTOSTEP TIBBİ ALETLER PAZ SAN VE TİC LTD ŞTİ
EK-3/F-3 | TR1800 | DİZ-KALÇA-OMUZ-AYAK BİLEĞİ-DİRSEK ARA BAĞLANTI HALKASI (GÖVDE - STEM ARASI) CoCr/TİTANYUM KAPLAMASIZ | 8698673456990 | PUL 22 X 10 MM | 2667269059727 | TST RAKOR VE TIBBİ ALETLER SAN VE TİC LTD ŞTİ
EK-3/F-3 | TR1800 | DİZ-KALÇA-OMUZ-AYAK BİLEĞİ-DİRSEK ARA BAĞLANTI HALKASI (GÖVDE - STEM ARASI) CoCr/TİTANYUM KAPLAMASIZ | 8698673457003 | PUL 22 X 12 MM | 2667269059727 | TST RAKOR VE TIBBİ ALETLER SAN VE TİC LTD ŞTİ
EK-3/F-3 | TR1800 | DİZ-KALÇA-OMUZ-AYAK BİLEĞİ-DİRSEK ARA BAĞLANTI HALKASI (GÖVDE - STEM ARASI) CoCr/TİTANYUM KAPLAMASIZ | +H124005852042091F | Zimmer Segmental Sistem, Düz Stem Yakalık 30mm DIŞ ÇAP, 16mm veya daha Kısa Çaplı Segmental Stem ile kullanım için | 2667269081812 | Zimmer Tıbbi Cihazlar Sanayi ve Ticaret Anonim Şirketi
EK-3/F-3 | TR1800 | DİZ-KALÇA-OMUZ-AYAK BİLEĞİ-DİRSEK ARA BAĞLANTI HALKASI (GÖVDE - STEM ARASI) CoCr/TİTANYUM KAPLAMASIZ | +H124005852042171E | Zimmer Segmental Sistem, Düz Stem Yakalık 30mm DIŞ ÇAP, 17mm-19mm Çaplı Segmental Stem ile kullanım için | 2667269081812 | Zimmer Tıbbi Cihazlar Sanayi ve Ticaret Anonim Şirketi
EK-3/F-3 | TR1800 | DİZ-KALÇA-OMUZ-AYAK BİLEĞİ-DİRSEK ARA BAĞLANTI HALKASI (GÖVDE - STEM ARASI) CoCr/TİTANYUM KAPLAMASIZ | 4026575352609 | Link® Megasystem-C,Bağlantı Halkası (yuvarlak),proximal, inner dia.16 mm, Tilastan® | 2667269153807 | LİNK ORTHOPAEDİCS TIBBİ CİHAZLAR İTH.İHR.SAN VE TİC.LTD.ŞTİ.
EK-3/F-3 | TR1800 | DİZ-KALÇA-OMUZ-AYAK BİLEĞİ-DİRSEK ARA BAĞLANTI HALKASI (GÖVDE - STEM ARASI) CoCr/TİTANYUM KAPLAMASIZ | 4026575384259 | Link® Megasystem-C,Bağlantı Halkası (oval), 26x34mmTilastan® | 2667269153807 | LİNK ORTHOPAEDİCS TIBBİ CİHAZLAR İTH.İHR.SAN VE TİC.LTD.ŞTİ.
EK-3/F-3 | TR1800 | DİZ-KALÇA-OMUZ-AYAK BİLEĞİ-DİRSEK ARA BAĞLANTI HALKASI (GÖVDE - STEM ARASI) CoCr/TİTANYUM KAPLAMASIZ | 4026575352616 | Link® Megasystem-C,Bağlantı Halkası (yuvarlak),distal, inner dia.16 mm, Tilastan® | 2667269153807 | LİNK ORTHOPAEDİCS TIBBİ CİHAZLAR İTH.İHR.SAN VE TİC.LTD.ŞTİ.
EK-3/F-3 | TR1800 | DİZ-KALÇA-OMUZ-AYAK BİLEĞİ-DİRSEK ARA BAĞLANTI HALKASI (GÖVDE - STEM ARASI) CoCr/TİTANYUM KAPLAMASIZ | 4026575384273 | Link® Megasystem-C,Bağlantı Halkası (oval), 34x48mmTilastan® | 2667269153807 | LİNK ORTHOPAEDİCS TIBBİ CİHAZLAR İTH.İHR.SAN VE TİC.LTD.ŞTİ.
EK-3/F-3 | TR1800 | DİZ-KALÇA-OMUZ-AYAK BİLEĞİ-DİRSEK ARA BAĞLANTI HALKASI (GÖVDE - STEM ARASI) CoCr/TİTANYUM KAPLAMASIZ | 4026575352623 | Link® Megasystem-C,Bağlantı Halkası (yuvarlak),proximal, inner dia.14 mm, Tilastan® | 2667269153807 | LİNK ORTHOPAEDİCS TIBBİ CİHAZLAR İTH.İHR.SAN VE TİC.LTD.ŞTİ.
EK-3/F-3 | TR1800 | DİZ-KALÇA-OMUZ-AYAK BİLEĞİ-DİRSEK ARA BAĞLANTI HALKASI (GÖVDE - STEM ARASI) CoCr/TİTANYUM KAPLAMASIZ | 4026575352630 | Link® Megasystem-C,Bağlantı Halkası (yuvarlak),distal, inner dia.14 mm, Tilastan® | 2667269153807 | LİNK ORTHOPAEDİCS TIBBİ CİHAZLAR İTH.İHR.SAN VE TİC.LTD.ŞTİ.
EK-3/F-3 | TR1800 | DİZ-KALÇA-OMUZ-AYAK BİLEĞİ-DİRSEK ARA BAĞLANTI HALKASI (GÖVDE - STEM ARASI) CoCr/TİTANYUM KAPLAMASIZ | 4026575384266 | Link® Megasystem-C,Bağlantı Halkası (oval), 30x44mmTilastan® | 2667269153807 | LİNK ORTHOPAEDİCS TIBBİ CİHAZLAR İTH.İHR.SAN VE TİC.LTD.ŞTİ.
EK-3/F-3 | TR1810 | DİZ-KALÇA-OMUZ-AYAK BİLEĞİ-DİRSEK ARA BAĞLANTI PARÇALARI (GÖVDE - STEM ARASI) CoCr/TİTANYUM ANTİBAKTERİYEL KAPLAMA | 4048844085926 | MUTARS® Modüler Proksimal Tibia için Bağlantı Parçası 105 mm, Gümüş Kaplamalı | 2667269035620 | İMPLANTCAST SAĞLIK ÜRÜNLERİ PAZ VE SAN TİC LTD ŞTİ
EK-3/F-3 | TR1810 | DİZ-KALÇA-OMUZ-AYAK BİLEĞİ-DİRSEK ARA BAĞLANTI PARÇALARI (GÖVDE - STEM ARASI) CoCr/TİTANYUM ANTİBAKTERİYEL KAPLAMA | 4048844085971 | MUTARS® Modüler Proksimal Tibia için Bağlantı Parçası 125 mm, Gümüş Kaplamalı | 2667269035620 | İMPLANTCAST SAĞLIK ÜRÜNLERİ PAZ VE SAN TİC LTD ŞTİ
EK-3/F-3 | TR1810 | DİZ-KALÇA-OMUZ-AYAK BİLEĞİ-DİRSEK ARA BAĞLANTI PARÇALARI (GÖVDE - STEM ARASI) CoCr/TİTANYUM ANTİBAKTERİYEL KAPLAMA | 4048844086831 | MUTARS® Eşleştirme Parçası RS 30 mm, Gümüş Kaplamalı | 2667269035620 | İMPLANTCAST SAĞLIK ÜRÜNLERİ PAZ VE SAN TİC LTD ŞTİ
EK-3/F-3 | TR1810 | DİZ-KALÇA-OMUZ-AYAK BİLEĞİ-DİRSEK ARA BAĞLANTI PARÇALARI (GÖVDE - STEM ARASI) CoCr/TİTANYUM ANTİBAKTERİYEL KAPLAMA | 5060296232160 | Femoral Yaka Yuvarlak, düz: gümüş işlemli | 2667269059851 | PLATO MEDİKAL SİSTEMLER SAN. VE TİC. LTD ŞTİ.
EK-3/F-3 | TR1810 | DİZ-KALÇA-OMUZ-AYAK BİLEĞİ-DİRSEK ARA BAĞLANTI PARÇALARI (GÖVDE - STEM ARASI) CoCr/TİTANYUM ANTİBAKTERİYEL KAPLAMA | 5060296232177 | Femoral Yaka Yuvarlak, düz: gümüş işlemli | 2667269059851 | PLATO MEDİKAL SİSTEMLER SAN. VE TİC. LTD ŞTİ.
EK-3/F-3 | TR1810 | DİZ-KALÇA-OMUZ-AYAK BİLEĞİ-DİRSEK ARA BAĞLANTI PARÇALARI (GÖVDE - STEM ARASI) CoCr/TİTANYUM ANTİBAKTERİYEL KAPLAMA | 5060296232184 | Femoral Yaka Yuvarlak, düz: gümüş işlemli | 2667269059851 | PLATO MEDİKAL SİSTEMLER SAN. VE TİC. LTD ŞTİ.
EK-3/F-3 | TR1810 | DİZ-KALÇA-OMUZ-AYAK BİLEĞİ-DİRSEK ARA BAĞLANTI PARÇALARI (GÖVDE - STEM ARASI) CoCr/TİTANYUM ANTİBAKTERİYEL KAPLAMA | 5060296232191 | Femoral Yaka Yuvarlak, düz: gümüş işlemli | 2667269059851 | PLATO MEDİKAL SİSTEMLER SAN. VE TİC. LTD ŞTİ.
EK-3/F-3 | TR1810 | DİZ-KALÇA-OMUZ-AYAK BİLEĞİ-DİRSEK ARA BAĞLANTI PARÇALARI (GÖVDE - STEM ARASI) CoCr/TİTANYUM ANTİBAKTERİYEL KAPLAMA | 5060296232207 | Femoral Yaka Oval, düz: gümüş işlemli | 2667269059851 | PLATO MEDİKAL SİSTEMLER SAN. VE TİC. LTD ŞTİ.
EK-3/F-3 | TR1810 | DİZ-KALÇA-OMUZ-AYAK BİLEĞİ-DİRSEK ARA BAĞLANTI PARÇALARI (GÖVDE - STEM ARASI) CoCr/TİTANYUM ANTİBAKTERİYEL KAPLAMA | 5060296232214 | Femoral Yaka Oval, düz: gümüş işlemli | 2667269059851 | PLATO MEDİKAL SİSTEMLER SAN. VE TİC. LTD ŞTİ.
EK-3/F-3 | TR1810 | DİZ-KALÇA-OMUZ-AYAK BİLEĞİ-DİRSEK ARA BAĞLANTI PARÇALARI (GÖVDE - STEM ARASI) CoCr/TİTANYUM ANTİBAKTERİYEL KAPLAMA | 5060296232221 | Femoral Yaka Oval, düz: gümüş işlemli | 2667269059851 | PLATO MEDİKAL SİSTEMLER SAN. VE TİC. LTD ŞTİ.
EK-3/F-3 | TR1810 | DİZ-KALÇA-OMUZ-AYAK BİLEĞİ-DİRSEK ARA BAĞLANTI PARÇALARI (GÖVDE - STEM ARASI) CoCr/TİTANYUM ANTİBAKTERİYEL KAPLAMA | 5060296232238 | Femoral Yaka Oval, düz: gümüş işlemli | 2667269059851 | PLATO MEDİKAL SİSTEMLER SAN. VE TİC. LTD ŞTİ.
EK-3/F-3 | TR1820 | DİZ-KALÇA-OMUZ-AYAK BİLEĞİ-DİRSEK ARA BAĞLANTI PARÇALARI (GÖVDE - STEM ARASI) CoCr/TİTANYUM HA/DUAL KAPLAMA | 8698673483866 | KILITLI SOKET HA 10 X 30 MM | 2667269059727 | TST RAKOR VE TIBBİ ALETLER SAN VE TİC LTD ŞTİ
EK-3/F-3 | TR1820 | DİZ-KALÇA-OMUZ-AYAK BİLEĞİ-DİRSEK ARA BAĞLANTI PARÇALARI (GÖVDE - STEM ARASI) CoCr/TİTANYUM HA/DUAL KAPLAMA | 8698673433403 | KILITLI SOKET HA 30 MM | 2667269059727 | TST RAKOR VE TIBBİ ALETLER SAN VE TİC LTD ŞTİ
EK-3/F-3 | TR1820 | DİZ-KALÇA-OMUZ-AYAK BİLEĞİ-DİRSEK ARA BAĞLANTI PARÇALARI (GÖVDE - STEM ARASI) CoCr/TİTANYUM HA/DUAL KAPLAMA | 8698673433397 | KILITLI SOKET HA 20 MM | 2667269059727 | TST RAKOR VE TIBBİ ALETLER SAN VE TİC LTD ŞTİ
EK-3/F-3 | TR1820 | DİZ-KALÇA-OMUZ-AYAK BİLEĞİ-DİRSEK ARA BAĞLANTI PARÇALARI (GÖVDE - STEM ARASI) CoCr/TİTANYUM HA/DUAL KAPLAMA | 5060296231514 | Tibial yaka: HA Kaplı, Çap:20 | 2667269059851 | PLATO MEDİKAL SİSTEMLER SAN. VE TİC. LTD ŞTİ.
EK-3/F-3 | TR1820 | DİZ-KALÇA-OMUZ-AYAK BİLEĞİ-DİRSEK ARA BAĞLANTI PARÇALARI (GÖVDE - STEM ARASI) CoCr/TİTANYUM HA/DUAL KAPLAMA | 5060296231521 | Tibial yaka: HA Kaplı, Çap:23 | 2667269059851 | PLATO MEDİKAL SİSTEMLER SAN. VE TİC. LTD ŞTİ.
EK-3/F-3 | TR1820 | DİZ-KALÇA-OMUZ-AYAK BİLEĞİ-DİRSEK ARA BAĞLANTI PARÇALARI (GÖVDE - STEM ARASI) CoCr/TİTANYUM HA/DUAL KAPLAMA | 5060296231538 | Tibial yaka: HA Kaplı, Çap:26 | 2667269059851 | PLATO MEDİKAL SİSTEMLER SAN. VE TİC. LTD ŞTİ.
EK-3/F-3 | TR1820 | DİZ-KALÇA-OMUZ-AYAK BİLEĞİ-DİRSEK ARA BAĞLANTI PARÇALARI (GÖVDE - STEM ARASI) CoCr/TİTANYUM HA/DUAL KAPLAMA | 5060296231545 | Tibial yaka: HA Kaplı, Çap:29 | 2667269059851 | PLATO MEDİKAL SİSTEMLER SAN. VE TİC. LTD ŞTİ.
EK-3/F-3 | TR1820 | DİZ-KALÇA-OMUZ-AYAK BİLEĞİ-DİRSEK ARA BAĞLANTI PARÇALARI (GÖVDE - STEM ARASI) CoCr/TİTANYUM HA/DUAL KAPLAMA | 5060296231552 | Tibial yaka: HA Kaplı, Çap:32 | 2667269059851 | PLATO MEDİKAL SİSTEMLER SAN. VE TİC. LTD ŞTİ.
EK-3/F-3 | TR1820 | DİZ-KALÇA-OMUZ-AYAK BİLEĞİ-DİRSEK ARA BAĞLANTI PARÇALARI (GÖVDE - STEM ARASI) CoCr/TİTANYUM HA/DUAL KAPLAMA | 5060296230814 | Yaka, Oval, çap=36*39mm, noktalı yaka, HA kaplı | 2667269059851 | PLATO MEDİKAL SİSTEMLER SAN. VE TİC. LTD ŞTİ.
EK-3/F-3 | TR1820 | DİZ-KALÇA-OMUZ-AYAK BİLEĞİ-DİRSEK ARA BAĞLANTI PARÇALARI (GÖVDE - STEM ARASI) CoCr/TİTANYUM HA/DUAL KAPLAMA | 5060296230807 | Yaka, Oval, çap=33*36mm, noktalı yaka, HA kaplı | 2667269059851 | PLATO MEDİKAL SİSTEMLER SAN. VE TİC. LTD ŞTİ.
EK-3/F-3 | TR1820 | DİZ-KALÇA-OMUZ-AYAK BİLEĞİ-DİRSEK ARA BAĞLANTI PARÇALARI (GÖVDE - STEM ARASI) CoCr/TİTANYUM HA/DUAL KAPLAMA | 5060296230791 | Yaka, Oval, çap=30*33mm, noktalı yaka, HA kaplı | 2667269059851 | PLATO MEDİKAL SİSTEMLER SAN. VE TİC. LTD ŞTİ.
EK-3/F-3 | TR1820 | DİZ-KALÇA-OMUZ-AYAK BİLEĞİ-DİRSEK ARA BAĞLANTI PARÇALARI (GÖVDE - STEM ARASI) CoCr/TİTANYUM HA/DUAL KAPLAMA | 5060296230784 | Yaka, Oval, çap=27*30mm, noktalı yaka, HA kaplı | 2667269059851 | PLATO MEDİKAL SİSTEMLER SAN. VE TİC. LTD ŞTİ.
EK-3/F-3 | TR1820 | DİZ-KALÇA-OMUZ-AYAK BİLEĞİ-DİRSEK ARA BAĞLANTI PARÇALARI (GÖVDE - STEM ARASI) CoCr/TİTANYUM HA/DUAL KAPLAMA | 5060296230739 | Yaka, Yuvarlak, çap=36mm, noktalı yaka, HA kaplı | 2667269059851 | PLATO MEDİKAL SİSTEMLER SAN. VE TİC. LTD ŞTİ.
EK-3/F-3 | TR1820 | DİZ-KALÇA-OMUZ-AYAK BİLEĞİ-DİRSEK ARA BAĞLANTI PARÇALARI (GÖVDE - STEM ARASI) CoCr/TİTANYUM HA/DUAL KAPLAMA | 5060296230722 | Yaka, Yuvarlak, çap=33mm, noktalı yaka, HA kaplı | 2667269059851 | PLATO MEDİKAL SİSTEMLER SAN. VE TİC. LTD ŞTİ.
EK-3/F-3 | TR1820 | DİZ-KALÇA-OMUZ-AYAK BİLEĞİ-DİRSEK ARA BAĞLANTI PARÇALARI (GÖVDE - STEM ARASI) CoCr/TİTANYUM HA/DUAL KAPLAMA | 5060296230715 | Yaka, Yuvarlak, çap=30mm, noktalı yaka, HA kaplı | 2667269059851 | PLATO MEDİKAL SİSTEMLER SAN. VE TİC. LTD ŞTİ.
EK-3/F-3 | TR1820 | DİZ-KALÇA-OMUZ-AYAK BİLEĞİ-DİRSEK ARA BAĞLANTI PARÇALARI (GÖVDE - STEM ARASI) CoCr/TİTANYUM HA/DUAL KAPLAMA | 5060296230708 | Yaka, Yuvarlak, çap=27mm, noktalı yaka, HA kaplı | 2667269059851 | PLATO MEDİKAL SİSTEMLER SAN. VE TİC. LTD ŞTİ.
EK-3/F-3 | TR1820 | DİZ-KALÇA-OMUZ-AYAK BİLEĞİ-DİRSEK ARA BAĞLANTI PARÇALARI (GÖVDE - STEM ARASI) CoCr/TİTANYUM HA/DUAL KAPLAMA | 5060296231200 | Humeral Yaka Yuvarlak, Kaplamalı Ø 20 | 2667269059851 | PLATO MEDİKAL SİSTEMLER SAN. VE TİC. LTD ŞTİ.
EK-3/F-3 | TR1820 | DİZ-KALÇA-OMUZ-AYAK BİLEĞİ-DİRSEK ARA BAĞLANTI PARÇALARI (GÖVDE - STEM ARASI) CoCr/TİTANYUM HA/DUAL KAPLAMA | 5060296231217 | Humeral Yaka Yuvarlak, Kaplamalı Ø 22 | 2667269059851 | PLATO MEDİKAL SİSTEMLER SAN. VE TİC. LTD ŞTİ.
EK-3/F-3 | TR1820 | DİZ-KALÇA-OMUZ-AYAK BİLEĞİ-DİRSEK ARA BAĞLANTI PARÇALARI (GÖVDE - STEM ARASI) CoCr/TİTANYUM HA/DUAL KAPLAMA | 5060296231224 | Humeral Yaka Yuvarlak, Kaplamalı Ø 24 | 2667269059851 | PLATO MEDİKAL SİSTEMLER SAN. VE TİC. LTD ŞTİ.
EK-3/F-3 | TR1830 | DİZ-KALÇA-OMUZ-AYAK BİLEĞİ-DİRSEK ARA BAĞLANTI PARÇALARI (GÖVDE - STEM ARASI) CoCr/TİTANYUM KAPLAMASIZ | 8698454082219 | TMTS TÜMÖR REZEKSİYON PROTEZİ MİL ADAPTÖRÜ 2 CoCrMo | 2667269000800 | HİPOKRAT TIBBİ MALZ. İMALAT VE PAZARLAMA A.Ş.
EK-3/F-3 | TR1830 | DİZ-KALÇA-OMUZ-AYAK BİLEĞİ-DİRSEK ARA BAĞLANTI PARÇALARI (GÖVDE - STEM ARASI) CoCr/TİTANYUM KAPLAMASIZ | 8698454082554 | TMTS TÜMÖR DİRSEK PROTEZİ MİL ADAPTÖRÜ CoCrMo | 2667269000800 | HİPOKRAT TIBBİ MALZ. İMALAT VE PAZARLAMA A.Ş.
EK-3/F-3 | TR1830 | DİZ-KALÇA-OMUZ-AYAK BİLEĞİ-DİRSEK ARA BAĞLANTI PARÇALARI (GÖVDE - STEM ARASI) CoCr/TİTANYUM KAPLAMASIZ | 8698454082202 | TMTS TÜMÖR REZEKSİYON PROTEZİ MİL ADAPTÖRÜ 2 TİTANYUM | 2667269000800 | HİPOKRAT TIBBİ MALZ. İMALAT VE PAZARLAMA A.Ş.
EK-3/F-3 | TR1830 | DİZ-KALÇA-OMUZ-AYAK BİLEĞİ-DİRSEK ARA BAĞLANTI PARÇALARI (GÖVDE - STEM ARASI) CoCr/TİTANYUM KAPLAMASIZ | 8698454082509 | TMTS TÜMÖR DİRSEK PROTEZİ MİL ADAPTÖRÜ TİTANYUM | 2667269000800 | HİPOKRAT TIBBİ MALZ. İMALAT VE PAZARLAMA A.Ş.
EK-3/F-3 | TR1830 | DİZ-KALÇA-OMUZ-AYAK BİLEĞİ-DİRSEK ARA BAĞLANTI PARÇALARI (GÖVDE - STEM ARASI) CoCr/TİTANYUM KAPLAMASIZ | 4048844050504 | MUTARS® Eşleştirme Parçası RS 30 mm | 2667269035620 | İMPLANTCAST SAĞLIK ÜRÜNLERİ PAZ VE SAN TİC LTD ŞTİ
EK-3/F-3 | TR1830 | DİZ-KALÇA-OMUZ-AYAK BİLEĞİ-DİRSEK ARA BAĞLANTI PARÇALARI (GÖVDE - STEM ARASI) CoCr/TİTANYUM KAPLAMASIZ | 4048844048372 | MUTARS® Modüler Proksimal Tibia için Bağlantı Parçası 125 mm | 2667269035620 | İMPLANTCAST SAĞLIK ÜRÜNLERİ PAZ VE SAN TİC LTD ŞTİ
EK-3/F-3 | TR1830 | DİZ-KALÇA-OMUZ-AYAK BİLEĞİ-DİRSEK ARA BAĞLANTI PARÇALARI (GÖVDE - STEM ARASI) CoCr/TİTANYUM KAPLAMASIZ | 4048844048310 | MUTARS® Modüler Proksimal Tibia için Bağlantı Parçası 105 mm | 2667269035620 | İMPLANTCAST SAĞLIK ÜRÜNLERİ PAZ VE SAN TİC LTD ŞTİ
EK-3/F-3 | TR1830 | DİZ-KALÇA-OMUZ-AYAK BİLEĞİ-DİRSEK ARA BAĞLANTI PARÇALARI (GÖVDE - STEM ARASI) CoCr/TİTANYUM KAPLAMASIZ | 8698673485501 | KILITLI SOKET 30 MM | 2667269059727 | TST RAKOR VE TIBBİ ALETLER SAN VE TİC LTD ŞTİ
EK-3/F-3 | TR1830 | DİZ-KALÇA-OMUZ-AYAK BİLEĞİ-DİRSEK ARA BAĞLANTI PARÇALARI (GÖVDE - STEM ARASI) CoCr/TİTANYUM KAPLAMASIZ | 8698673485563 | KILITLI SOKET 20 MM | 2667269059727 | TST RAKOR VE TIBBİ ALETLER SAN VE TİC LTD ŞTİ
EK-3/F-3 | TR1830 | DİZ-KALÇA-OMUZ-AYAK BİLEĞİ-DİRSEK ARA BAĞLANTI PARÇALARI (GÖVDE - STEM ARASI) CoCr/TİTANYUM KAPLAMASIZ | 5060296231231 | Humeral Yaka Yuvarlak, Düz Ø 20 | 2667269059851 | PLATO MEDİKAL SİSTEMLER SAN. VE TİC. LTD ŞTİ.
EK-3/F-3 | TR1830 | DİZ-KALÇA-OMUZ-AYAK BİLEĞİ-DİRSEK ARA BAĞLANTI PARÇALARI (GÖVDE - STEM ARASI) CoCr/TİTANYUM KAPLAMASIZ | 5060296231248 | Humeral Yaka Yuvarlak, Düz Ø 22 | 2667269059851 | PLATO MEDİKAL SİSTEMLER SAN. VE TİC. LTD ŞTİ.
EK-3/F-3 | TR1830 | DİZ-KALÇA-OMUZ-AYAK BİLEĞİ-DİRSEK ARA BAĞLANTI PARÇALARI (GÖVDE - STEM ARASI) CoCr/TİTANYUM KAPLAMASIZ | 5060296231255 | Humeral Yaka Yuvarlak, Düz Ø 24 | 2667269059851 | PLATO MEDİKAL SİSTEMLER SAN. VE TİC. LTD ŞTİ.
EK-3/F-3 | TR1830 | DİZ-KALÇA-OMUZ-AYAK BİLEĞİ-DİRSEK ARA BAĞLANTI PARÇALARI (GÖVDE - STEM ARASI) CoCr/TİTANYUM KAPLAMASIZ | 5060296230852 | Yaka, Oval, çap=36*39mm, düz yaka, Kaplamasız | 2667269059851 | PLATO MEDİKAL SİSTEMLER SAN. VE TİC. LTD ŞTİ.
EK-3/F-3 | TR1830 | DİZ-KALÇA-OMUZ-AYAK BİLEĞİ-DİRSEK ARA BAĞLANTI PARÇALARI (GÖVDE - STEM ARASI) CoCr/TİTANYUM KAPLAMASIZ | 5060296230845 | Yaka, Oval, çap=33*36mm,düz yaka, Kaplamasız | 2667269059851 | PLATO MEDİKAL SİSTEMLER SAN. VE TİC. LTD ŞTİ.
EK-3/F-3 | TR1830 | DİZ-KALÇA-OMUZ-AYAK BİLEĞİ-DİRSEK ARA BAĞLANTI PARÇALARI (GÖVDE - STEM ARASI) CoCr/TİTANYUM KAPLAMASIZ | 5060296230838 | Yaka, Oval, çap=30*33mm, düz yaka, Kaplamasız | 2667269059851 | PLATO MEDİKAL SİSTEMLER SAN. VE TİC. LTD ŞTİ.
EK-3/F-3 | TR1830 | DİZ-KALÇA-OMUZ-AYAK BİLEĞİ-DİRSEK ARA BAĞLANTI PARÇALARI (GÖVDE - STEM ARASI) CoCr/TİTANYUM KAPLAMASIZ | 5060296230821 | Yaka, Oval, çap=27*30mm, düz yaka, Kaplamasız | 2667269059851 | PLATO MEDİKAL SİSTEMLER SAN. VE TİC. LTD ŞTİ.
EK-3/F-3 | TR1830 | DİZ-KALÇA-OMUZ-AYAK BİLEĞİ-DİRSEK ARA BAĞLANTI PARÇALARI (GÖVDE - STEM ARASI) CoCr/TİTANYUM KAPLAMASIZ | 5060296230777 | Yaka, Yuvarlak, çap=36mm, düz yaka, Kaplamasız | 2667269059851 | PLATO MEDİKAL SİSTEMLER SAN. VE TİC. LTD ŞTİ.
EK-3/F-3 | TR1830 | DİZ-KALÇA-OMUZ-AYAK BİLEĞİ-DİRSEK ARA BAĞLANTI PARÇALARI (GÖVDE - STEM ARASI) CoCr/TİTANYUM KAPLAMASIZ | 5060296230760 | Yaka, Yuvarlak, çap=33mm, Düz yaka, Kaplamasız | 2667269059851 | PLATO MEDİKAL SİSTEMLER SAN. VE TİC. LTD ŞTİ.
EK-3/F-3 | TR1830 | DİZ-KALÇA-OMUZ-AYAK BİLEĞİ-DİRSEK ARA BAĞLANTI PARÇALARI (GÖVDE - STEM ARASI) CoCr/TİTANYUM KAPLAMASIZ | 5060296230753 | Yaka, Yuvarlak, çap=30mm, düz yaka, Kaplamasız | 2667269059851 | PLATO MEDİKAL SİSTEMLER SAN. VE TİC. LTD ŞTİ.
EK-3/F-3 | TR1830 | DİZ-KALÇA-OMUZ-AYAK BİLEĞİ-DİRSEK ARA BAĞLANTI PARÇALARI (GÖVDE - STEM ARASI) CoCr/TİTANYUM KAPLAMASIZ | 5060296230746 | Yaka, Yuvarlak, çap=27mm, düz yaka, Kaplamasız | 2667269059851 | PLATO MEDİKAL SİSTEMLER SAN. VE TİC. LTD ŞTİ.
EK-3/F-3 | TR1830 | DİZ-KALÇA-OMUZ-AYAK BİLEĞİ-DİRSEK ARA BAĞLANTI PARÇALARI (GÖVDE - STEM ARASI) CoCr/TİTANYUM KAPLAMASIZ | 8680635081005 | Konnektör Ara Bağlantı Parçası 20mm Boy 60mm | 2667269115038 | PROSPET PROTEZ SİSTEMLERİ PAZARLAMA ENDÜSTRİ TİC. İNŞ. TUR. LTD. ŞTİ
EK-3/F-3 | TR1830 | DİZ-KALÇA-OMUZ-AYAK BİLEĞİ-DİRSEK ARA BAĞLANTI PARÇALARI (GÖVDE - STEM ARASI) CoCr/TİTANYUM KAPLAMASIZ | 8680635081043 | Konnektör Ara Bağlantı Parçası 20mm Boy 100mm | 2667269115038 | PROSPET PROTEZ SİSTEMLERİ PAZARLAMA ENDÜSTRİ TİC. İNŞ. TUR. LTD. ŞTİ
EK-3/F-3 | TR1830 | DİZ-KALÇA-OMUZ-AYAK BİLEĞİ-DİRSEK ARA BAĞLANTI PARÇALARI (GÖVDE - STEM ARASI) CoCr/TİTANYUM KAPLAMASIZ | 8680635081050 | Konnektör Ara Bağlantı Parçası 20mm Boy 110mm | 2667269115038 | PROSPET PROTEZ SİSTEMLERİ PAZARLAMA ENDÜSTRİ TİC. İNŞ. TUR. LTD. ŞTİ
EK-3/F-3 | TR1830 | DİZ-KALÇA-OMUZ-AYAK BİLEĞİ-DİRSEK ARA BAĞLANTI PARÇALARI (GÖVDE - STEM ARASI) CoCr/TİTANYUM KAPLAMASIZ | 8680635081067 | Konnektör Ara Bağlantı Parçası 20mm Boy 120mm | 2667269115038 | PROSPET PROTEZ SİSTEMLERİ PAZARLAMA ENDÜSTRİ TİC. İNŞ. TUR. LTD. ŞTİ
EK-3/F-3 | TR1830 | DİZ-KALÇA-OMUZ-AYAK BİLEĞİ-DİRSEK ARA BAĞLANTI PARÇALARI (GÖVDE - STEM ARASI) CoCr/TİTANYUM KAPLAMASIZ | 8680635081012 | Konnektör Ara Bağlantı Parçası 20mm Boy 70mm | 2667269115038 | PROSPET PROTEZ SİSTEMLERİ PAZARLAMA ENDÜSTRİ TİC. İNŞ. TUR. LTD. ŞTİ
EK-3/F-3 | TR1830 | DİZ-KALÇA-OMUZ-AYAK BİLEĞİ-DİRSEK ARA BAĞLANTI PARÇALARI (GÖVDE - STEM ARASI) CoCr/TİTANYUM KAPLAMASIZ | 8680635081029 | Konnektör Ara Bağlantı Parçası 20mm Boy 80mm | 2667269115038 | PROSPET PROTEZ SİSTEMLERİ PAZARLAMA ENDÜSTRİ TİC. İNŞ. TUR. LTD. ŞTİ
EK-3/F-3 | TR1830 | DİZ-KALÇA-OMUZ-AYAK BİLEĞİ-DİRSEK ARA BAĞLANTI PARÇALARI (GÖVDE - STEM ARASI) CoCr/TİTANYUM KAPLAMASIZ | 8680635081036 | Konnektör Ara Bağlantı Parçası 20mm Boy 90mm | 2667269115038 | PROSPET PROTEZ SİSTEMLERİ PAZARLAMA ENDÜSTRİ TİC. İNŞ. TUR. LTD. ŞTİ
EK-3/F-3 | TR1830 | DİZ-KALÇA-OMUZ-AYAK BİLEĞİ-DİRSEK ARA BAĞLANTI PARÇALARI (GÖVDE - STEM ARASI) CoCr/TİTANYUM KAPLAMASIZ | 8680635081104 | Konnektör Ara Bağlantı Parçası 20mm Boy 160mm | 2667269115038 | PROSPET PROTEZ SİSTEMLERİ PAZARLAMA ENDÜSTRİ TİC. İNŞ. TUR. LTD. ŞTİ
EK-3/F-3 | TR1830 | DİZ-KALÇA-OMUZ-AYAK BİLEĞİ-DİRSEK ARA BAĞLANTI PARÇALARI (GÖVDE - STEM ARASI) CoCr/TİTANYUM KAPLAMASIZ | 8680635081098 | Konnektör Ara Bağlantı Parçası 20mm Boy 150mm | 2667269115038 | PROSPET PROTEZ SİSTEMLERİ PAZARLAMA ENDÜSTRİ TİC. İNŞ. TUR. LTD. ŞTİ
EK-3/F-3 | TR1830 | DİZ-KALÇA-OMUZ-AYAK BİLEĞİ-DİRSEK ARA BAĞLANTI PARÇALARI (GÖVDE - STEM ARASI) CoCr/TİTANYUM KAPLAMASIZ | 8680635081074 | Konnektör Ara Bağlantı Parçası 20mm Boy 130mm | 2667269115038 | PROSPET PROTEZ SİSTEMLERİ PAZARLAMA ENDÜSTRİ TİC. İNŞ. TUR. LTD. ŞTİ
EK-3/F-3 | TR1830 | DİZ-KALÇA-OMUZ-AYAK BİLEĞİ-DİRSEK ARA BAĞLANTI PARÇALARI (GÖVDE - STEM ARASI) CoCr/TİTANYUM KAPLAMASIZ | 8680635081081 | Konnektör Ara Bağlantı Parçası 20mm Boy 140mm | 2667269115038 | PROSPET PROTEZ SİSTEMLERİ PAZARLAMA ENDÜSTRİ TİC. İNŞ. TUR. LTD. ŞTİ
EK-3/F-3 | TR1830 | DİZ-KALÇA-OMUZ-AYAK BİLEĞİ-DİRSEK ARA BAĞLANTI PARÇALARI (GÖVDE - STEM ARASI) CoCr/TİTANYUM KAPLAMASIZ | 8680635081111 | Konnektör Ara Bağlantı Parçası 20mm Boy 170mm | 2667269115038 | PROSPET PROTEZ SİSTEMLERİ PAZARLAMA ENDÜSTRİ TİC. İNŞ. TUR. LTD. ŞTİ
EK-3/F-3 | TR1830 | DİZ-KALÇA-OMUZ-AYAK BİLEĞİ-DİRSEK ARA BAĞLANTI PARÇALARI (GÖVDE - STEM ARASI) CoCr/TİTANYUM KAPLAMASIZ | 8680635081128 | Konnektör Ara Bağlantı Parçası 20mm Boy 180mm | 2667269115038 | PROSPET PROTEZ SİSTEMLERİ PAZARLAMA ENDÜSTRİ TİC. İNŞ. TUR. LTD. ŞTİ
EK-3/F-3 | TR1830 | DİZ-KALÇA-OMUZ-AYAK BİLEĞİ-DİRSEK ARA BAĞLANTI PARÇALARI (GÖVDE - STEM ARASI) CoCr/TİTANYUM KAPLAMASIZ | 7640170811148 | Konnektör D20, L5mm | 2667269156070 | SO SAĞLIK ORTOPEDİ MEDİKAL ELK.İNŞ.TAAH.PROJE İTH. İHR.PAZ.TİC.LTD.ŞTİ
EK-3/F-3 | TR1840 | DİZ-KALÇA-OMUZ-AYAK BİLEĞİ-DİRSEK UZATMA ARA PARÇALARI 10.1 cm VE ÜZERİ CoCr/TİTANYUM ANTİBAKTERİYEL KAPLAMA | 5060296231750 | Tibial Şaft, sabit menteşeli, 105mm | 2667269059851 | PLATO MEDİKAL SİSTEMLER SAN. VE TİC. LTD ŞTİ.
EK-3/F-3 | TR1840 | DİZ-KALÇA-OMUZ-AYAK BİLEĞİ-DİRSEK UZATMA ARA PARÇALARI 10.1 cm VE ÜZERİ CoCr/TİTANYUM ANTİBAKTERİYEL KAPLAMA | 5060296231798 | Tibial Şaft, rotasyonel menteşeli, 115mm | 2667269059851 | PLATO MEDİKAL SİSTEMLER SAN. VE TİC. LTD ŞTİ.
EK-3/F-3 | TR1840 | DİZ-KALÇA-OMUZ-AYAK BİLEĞİ-DİRSEK UZATMA ARA PARÇALARI 10.1 cm VE ÜZERİ CoCr/TİTANYUM ANTİBAKTERİYEL KAPLAMA | 5060296232115 | Femoral Şaft: gümüş işlemli | 2667269059851 | PLATO MEDİKAL SİSTEMLER SAN. VE TİC. LTD ŞTİ.
EK-3/F-3 | TR1840 | DİZ-KALÇA-OMUZ-AYAK BİLEĞİ-DİRSEK UZATMA ARA PARÇALARI 10.1 cm VE ÜZERİ CoCr/TİTANYUM ANTİBAKTERİYEL KAPLAMA | 5060296232122 | Femoral Şaft: gümüş işlemli | 2667269059851 | PLATO MEDİKAL SİSTEMLER SAN. VE TİC. LTD ŞTİ.
EK-3/F-3 | TR1840 | DİZ-KALÇA-OMUZ-AYAK BİLEĞİ-DİRSEK UZATMA ARA PARÇALARI 10.1 cm VE ÜZERİ CoCr/TİTANYUM ANTİBAKTERİYEL KAPLAMA | 5060296232139 | Femoral Şaft: gümüş işlemli | 2667269059851 | PLATO MEDİKAL SİSTEMLER SAN. VE TİC. LTD ŞTİ.
EK-3/F-3 | TR1840 | DİZ-KALÇA-OMUZ-AYAK BİLEĞİ-DİRSEK UZATMA ARA PARÇALARI 10.1 cm VE ÜZERİ CoCr/TİTANYUM ANTİBAKTERİYEL KAPLAMA | 5060296232146 | Femoral Şaft: gümüş işlemli | 2667269059851 | PLATO MEDİKAL SİSTEMLER SAN. VE TİC. LTD ŞTİ.
EK-3/F-3 | TR1840 | DİZ-KALÇA-OMUZ-AYAK BİLEĞİ-DİRSEK UZATMA ARA PARÇALARI 10.1 cm VE ÜZERİ CoCr/TİTANYUM ANTİBAKTERİYEL KAPLAMA | 5060296232153 | Femoral Uzatma Şaftı: gümüş işlemli | 2667269059851 | PLATO MEDİKAL SİSTEMLER SAN. VE TİC. LTD ŞTİ.
EK-3/F-3 | TR1840 | DİZ-KALÇA-OMUZ-AYAK BİLEĞİ-DİRSEK UZATMA ARA PARÇALARI 10.1 cm VE ÜZERİ CoCr/TİTANYUM ANTİBAKTERİYEL KAPLAMA | 5060296232306 | Tibial Şaft: sabit menteşeli, gümüş işlemli | 2667269059851 | PLATO MEDİKAL SİSTEMLER SAN. VE TİC. LTD ŞTİ.
EK-3/F-3 | TR1840 | DİZ-KALÇA-OMUZ-AYAK BİLEĞİ-DİRSEK UZATMA ARA PARÇALARI 10.1 cm VE ÜZERİ CoCr/TİTANYUM ANTİBAKTERİYEL KAPLAMA | 5060296232337 | Tibial Şaft: rotasyonel menteşeli, gümüş işlemli | 2667269059851 | PLATO MEDİKAL SİSTEMLER SAN. VE TİC. LTD ŞTİ.
EK-3/F-3 | TR1840 | DİZ-KALÇA-OMUZ-AYAK BİLEĞİ-DİRSEK UZATMA ARA PARÇALARI 10.1 cm VE ÜZERİ CoCr/TİTANYUM ANTİBAKTERİYEL KAPLAMA | 5060296232344 | Tibial Şaft: rotasyonel menteşeli, gümüş işlemli | 2667269059851 | PLATO MEDİKAL SİSTEMLER SAN. VE TİC. LTD ŞTİ.
EK-3/F-3 | TR1850 | DİZ-KALÇA-OMUZ-AYAK BİLEĞİ-DİRSEK UZATMA ARA PARÇALARI 10.1 cm VE ÜZERİ CoCr/TİTANYUM KAPLAMASIZ | 8698454131962 | HBRS TÜMÖR REZEKSİYON SİSTEMİ UZATMA PARÇASI CoCrMo 110mm | 2667269000800 | HİPOKRAT TIBBİ MALZ. İMALAT VE PAZARLAMA A.Ş.
EK-3/F-3 | TR1850 | DİZ-KALÇA-OMUZ-AYAK BİLEĞİ-DİRSEK UZATMA ARA PARÇALARI 10.1 cm VE ÜZERİ CoCr/TİTANYUM KAPLAMASIZ | 8698454131979 | HBRS TÜMÖR REZEKSİYON SİSTEMİ UZATMA PARÇASI CoCrMo 120mm | 2667269000800 | HİPOKRAT TIBBİ MALZ. İMALAT VE PAZARLAMA A.Ş.
EK-3/F-3 | TR1850 | DİZ-KALÇA-OMUZ-AYAK BİLEĞİ-DİRSEK UZATMA ARA PARÇALARI 10.1 cm VE ÜZERİ CoCr/TİTANYUM KAPLAMASIZ | 8698454132051 | HBRS TÜMÖR REZEKSİYON SİSTEMİ UZATMA PARÇASI TİTANYUM 110mm | 2667269000800 | HİPOKRAT TIBBİ MALZ. İMALAT VE PAZARLAMA A.Ş.
EK-3/F-3 | TR1850 | DİZ-KALÇA-OMUZ-AYAK BİLEĞİ-DİRSEK UZATMA ARA PARÇALARI 10.1 cm VE ÜZERİ CoCr/TİTANYUM KAPLAMASIZ | 8698454132068 | HBRS TÜMÖR REZEKSİYON SİSTEMİ UZATMA PARÇASI TİTANYUM 120mm | 2667269000800 | HİPOKRAT TIBBİ MALZ. İMALAT VE PAZARLAMA A.Ş.
EK-3/F-3 | TR1850 | DİZ-KALÇA-OMUZ-AYAK BİLEĞİ-DİRSEK UZATMA ARA PARÇALARI 10.1 cm VE ÜZERİ CoCr/TİTANYUM KAPLAMASIZ | 8698454080284 | TMTS TÜMÖR REZEKSİYON SİSTEMİ UZATMA PARÇASI CoCrMo 110mm | 2667269000800 | HİPOKRAT TIBBİ MALZ. İMALAT VE PAZARLAMA A.Ş.
EK-3/F-3 | TR1850 | DİZ-KALÇA-OMUZ-AYAK BİLEĞİ-DİRSEK UZATMA ARA PARÇALARI 10.1 cm VE ÜZERİ CoCr/TİTANYUM KAPLAMASIZ | 8698454080208 | TMTS TÜMÖR REZEKSİYON SİSTEMİ UZATMA PARÇASI TİTANYUM 120mm | 2667269000800 | HİPOKRAT TIBBİ MALZ. İMALAT VE PAZARLAMA A.Ş.
EK-3/F-3 | TR1850 | DİZ-KALÇA-OMUZ-AYAK BİLEĞİ-DİRSEK UZATMA ARA PARÇALARI 10.1 cm VE ÜZERİ CoCr/TİTANYUM KAPLAMASIZ | 8698454080376 | TMTS TÜMÖR REZEKSİYON SİSTEMİ UZATMA PARÇASI POROZ KAPLI (BONCUK) CoCrMo 110mm | 2667269000800 | HİPOKRAT TIBBİ MALZ. İMALAT VE PAZARLAMA A.Ş.
EK-3/F-3 | TR1850 | DİZ-KALÇA-OMUZ-AYAK BİLEĞİ-DİRSEK UZATMA ARA PARÇALARI 10.1 cm VE ÜZERİ CoCr/TİTANYUM KAPLAMASIZ | 8698454080291 | TMTS TÜMÖR REZEKSİYON SİSTEMİ UZATMA PARÇASI CoCrMo 120mm | 2667269000800 | HİPOKRAT TIBBİ MALZ. İMALAT VE PAZARLAMA A.Ş.
EK-3/F-3 | TR1850 | DİZ-KALÇA-OMUZ-AYAK BİLEĞİ-DİRSEK UZATMA ARA PARÇALARI 10.1 cm VE ÜZERİ CoCr/TİTANYUM KAPLAMASIZ | 8698454080383 | TMTS TÜMÖR REZEKSİYON SİSTEMİ UZATMA PARÇASI POROZ KAPLI (BONCUK) CoCrMo 120mm | 2667269000800 | HİPOKRAT TIBBİ MALZ. İMALAT VE PAZARLAMA A.Ş.
EK-3/F-3 | TR1850 | DİZ-KALÇA-OMUZ-AYAK BİLEĞİ-DİRSEK UZATMA ARA PARÇALARI 10.1 cm VE ÜZERİ CoCr/TİTANYUM KAPLAMASIZ | 8698454080192 | TMTS TÜMÖR REZEKSİYON SİSTEMİ UZATMA PARÇASI TİTANYUM 110mm | 2667269000800 | HİPOKRAT TIBBİ MALZ. İMALAT VE PAZARLAMA A.Ş.
EK-3/F-3 | TR1850 | DİZ-KALÇA-OMUZ-AYAK BİLEĞİ-DİRSEK UZATMA ARA PARÇALARI 10.1 cm VE ÜZERİ CoCr/TİTANYUM KAPLAMASIZ | 8698918380387 | PENTA-MERS HUMERUS UZATMA PARÇASI / Ti - 105 | 2667269001021 | TIPSAN TIBBİ ALETLER SAN.VE TİC.A.Ş.
EK-3/F-3 | TR1850 | DİZ-KALÇA-OMUZ-AYAK BİLEĞİ-DİRSEK UZATMA ARA PARÇALARI 10.1 cm VE ÜZERİ CoCr/TİTANYUM KAPLAMASIZ | 8698791003342 | Modüler Tümör Rezeksiyon Protez Uzatma Parçası (Uzatma Parçası) 30 | 2667269001702 | TIPMED TIBBİ-MEDİKAL ÜRÜNLER SAN TİC LTD ŞTİ
EK-3/F-3 | TR1850 | DİZ-KALÇA-OMUZ-AYAK BİLEĞİ-DİRSEK UZATMA ARA PARÇALARI 10.1 cm VE ÜZERİ CoCr/TİTANYUM KAPLAMASIZ | 8698791003397 | Modüler Tümör Rezeksiyon Protez Uzatma Parçası (Uzatma Parçası) 80 | 2667269001702 | TIPMED TIBBİ-MEDİKAL ÜRÜNLER SAN TİC LTD ŞTİ
EK-3/F-3 | TR1850 | DİZ-KALÇA-OMUZ-AYAK BİLEĞİ-DİRSEK UZATMA ARA PARÇALARI 10.1 cm VE ÜZERİ CoCr/TİTANYUM KAPLAMASIZ | 8698791003359 | Modüler Tümör Rezeksiyon Protez Uzatma Parçası (Uzatma Parçası) 40 | 2667269001702 | TIPMED TIBBİ-MEDİKAL ÜRÜNLER SAN TİC LTD ŞTİ
EK-3/F-3 | TR1850 | DİZ-KALÇA-OMUZ-AYAK BİLEĞİ-DİRSEK UZATMA ARA PARÇALARI 10.1 cm VE ÜZERİ CoCr/TİTANYUM KAPLAMASIZ | 8698791003366 | Modüler Tümör Rezeksiyon Protez Uzatma Parçası (Uzatma Parçası) 50 | 2667269001702 | TIPMED TIBBİ-MEDİKAL ÜRÜNLER SAN TİC LTD ŞTİ
EK-3/F-3 | TR1850 | DİZ-KALÇA-OMUZ-AYAK BİLEĞİ-DİRSEK UZATMA ARA PARÇALARI 10.1 cm VE ÜZERİ CoCr/TİTANYUM KAPLAMASIZ | 8698791003373 | Modüler Tümör Rezeksiyon Protez Uzatma Parçası (Uzatma Parçası) 60 | 2667269001702 | TIPMED TIBBİ-MEDİKAL ÜRÜNLER SAN TİC LTD ŞTİ
EK-3/F-3 | TR1850 | DİZ-KALÇA-OMUZ-AYAK BİLEĞİ-DİRSEK UZATMA ARA PARÇALARI 10.1 cm VE ÜZERİ CoCr/TİTANYUM KAPLAMASIZ | 8698791003380 | Modüler Tümör Rezeksiyon Protez Uzatma Parçası (Uzatma Parçası) 70 | 2667269001702 | TIPMED TIBBİ-MEDİKAL ÜRÜNLER SAN TİC LTD ŞTİ
EK-3/F-3 | TR1850 | DİZ-KALÇA-OMUZ-AYAK BİLEĞİ-DİRSEK UZATMA ARA PARÇALARI 10.1 cm VE ÜZERİ CoCr/TİTANYUM KAPLAMASIZ | 8698791133636 | HUMERAL TÜMÖR UZATMA PARÇASI, Titanyum, 40 MM | 2667269001702 | TIPMED TIBBİ-MEDİKAL ÜRÜNLER SAN TİC LTD ŞTİ
EK-3/F-3 | TR1850 | DİZ-KALÇA-OMUZ-AYAK BİLEĞİ-DİRSEK UZATMA ARA PARÇALARI 10.1 cm VE ÜZERİ CoCr/TİTANYUM KAPLAMASIZ | 8698791133629 | HUMERAL TÜMÖR UZATMA PARÇASI, Titanyum, 30 MM | 2667269001702 | TIPMED TIBBİ-MEDİKAL ÜRÜNLER SAN TİC LTD ŞTİ
EK-3/F-3 | TR1850 | DİZ-KALÇA-OMUZ-AYAK BİLEĞİ-DİRSEK UZATMA ARA PARÇALARI 10.1 cm VE ÜZERİ CoCr/TİTANYUM KAPLAMASIZ | 8698791133612 | HUMERAL TÜMÖR UZATMA PARÇASI, Titanyum, 25 MM | 2667269001702 | TIPMED TIBBİ-MEDİKAL ÜRÜNLER SAN TİC LTD ŞTİ
EK-3/F-3 | TR1850 | DİZ-KALÇA-OMUZ-AYAK BİLEĞİ-DİRSEK UZATMA ARA PARÇALARI 10.1 cm VE ÜZERİ CoCr/TİTANYUM KAPLAMASIZ | +H4411987071251M | LPS SEGMANTAL KOMPONENT BOY 125MM | 2667269031864 | Johnson and Johnson Medikal San. ve Tic. Ltd. Şti.
EK-3/F-3 | TR1850 | DİZ-KALÇA-OMUZ-AYAK BİLEĞİ-DİRSEK UZATMA ARA PARÇALARI 10.1 cm VE ÜZERİ CoCr/TİTANYUM KAPLAMASIZ | +H4411987071051K | LPS SEGMANTAL KOMPONENT BOY 105MM | 2667269031864 | Johnson and Johnson Medikal San. ve Tic. Ltd. Şti.
EK-3/F-3 | TR1850 | DİZ-KALÇA-OMUZ-AYAK BİLEĞİ-DİRSEK UZATMA ARA PARÇALARI 10.1 cm VE ÜZERİ CoCr/TİTANYUM KAPLAMASIZ | +H2051987071251K | LPS SEGMANTAL KOMPONENT BOY 125MM | 2667269031864 | Johnson and Johnson Medikal San. ve Tic. Ltd. Şti.
EK-3/F-3 | TR1850 | DİZ-KALÇA-OMUZ-AYAK BİLEĞİ-DİRSEK UZATMA ARA PARÇALARI 10.1 cm VE ÜZERİ CoCr/TİTANYUM KAPLAMASIZ | 10603295078593 | LPS SEGMANTAL KOMPONENT BOY 125MM | 2667269031864 | Johnson and Johnson Medikal San. ve Tic. Ltd. Şti.
EK-3/F-3 | TR1850 | DİZ-KALÇA-OMUZ-AYAK BİLEĞİ-DİRSEK UZATMA ARA PARÇALARI 10.1 cm VE ÜZERİ CoCr/TİTANYUM KAPLAMASIZ | +H2051987071051I | LPS SEGMANTAL KOMPONENT BOY 105MM | 2667269031864 | Johnson and Johnson Medikal San. ve Tic. Ltd. Şti.
EK-3/F-3 | TR1850 | DİZ-KALÇA-OMUZ-AYAK BİLEĞİ-DİRSEK UZATMA ARA PARÇALARI 10.1 cm VE ÜZERİ CoCr/TİTANYUM KAPLAMASIZ | 10603295078586 | LPS SEGMANTAL KOMPONENT BOY 105MM | 2667269031864 | Johnson and Johnson Medikal San. ve Tic. Ltd. Şti.
EK-3/F-3 | TR1850 | DİZ-KALÇA-OMUZ-AYAK BİLEĞİ-DİRSEK UZATMA ARA PARÇALARI 10.1 cm VE ÜZERİ CoCr/TİTANYUM KAPLAMASIZ | 0880304239890 | OSS DİYAFİZYEL SEGMENT 11 CM, VİDALI PORÖZ KAPLAMALI | 2667269051558 | BİOMET MEDİKALÜRÜNLER DAĞITIM
EK-3/F-3 | TR1850 | DİZ-KALÇA-OMUZ-AYAK BİLEĞİ-DİRSEK UZATMA ARA PARÇALARI 10.1 cm VE ÜZERİ CoCr/TİTANYUM KAPLAMASIZ | 5019279056798 | OSS DİYAFİZYEL SEGMENT 13 CM, VİDALI PORÖZ KAPLAMALI | 2667269051558 | BİOMET MEDİKALÜRÜNLER DAĞITIM
EK-3/F-3 | TR1850 | DİZ-KALÇA-OMUZ-AYAK BİLEĞİ-DİRSEK UZATMA ARA PARÇALARI 10.1 cm VE ÜZERİ CoCr/TİTANYUM KAPLAMASIZ | 8428898824386 | OSS TOTAL FEMUR DİYAFİZYEL BAĞLANTI 30 CM, VİDALI | 2667269051558 | BİOMET MEDİKALÜRÜNLER DAĞITIM
EK-3/F-3 | TR1850 | DİZ-KALÇA-OMUZ-AYAK BİLEĞİ-DİRSEK UZATMA ARA PARÇALARI 10.1 cm VE ÜZERİ CoCr/TİTANYUM KAPLAMASIZ | 0880304239845 | OSS TOTAL FEMUR DİYAFİZYEL BAĞLANTI 30 CM, VİDALI | 2667269051558 | BİOMET MEDİKALÜRÜNLER DAĞITIM
EK-3/F-3 | TR1850 | DİZ-KALÇA-OMUZ-AYAK BİLEĞİ-DİRSEK UZATMA ARA PARÇALARI 10.1 cm VE ÜZERİ CoCr/TİTANYUM KAPLAMASIZ | 5019279056736 | OSS TOTAL FEMUR DİYAFİZYEL BAĞLANTI 30 CM, VİDALI | 2667269051558 | BİOMET MEDİKALÜRÜNLER DAĞITIM
EK-3/F-3 | TR1850 | DİZ-KALÇA-OMUZ-AYAK BİLEĞİ-DİRSEK UZATMA ARA PARÇALARI 10.1 cm VE ÜZERİ CoCr/TİTANYUM KAPLAMASIZ | 0880304239906 | OSS DİYAFİZYEL SEGMENT 13 CM, VİDALI PORÖZ KAPLAMALI | 2667269051558 | BİOMET MEDİKALÜRÜNLER DAĞITIM
EK-3/F-3 | TR1850 | DİZ-KALÇA-OMUZ-AYAK BİLEĞİ-DİRSEK UZATMA ARA PARÇALARI 10.1 cm VE ÜZERİ CoCr/TİTANYUM KAPLAMASIZ | 8428898824454 | OSS DİYAFİZYEL SEGMENT 13 CM, VİDALI PORÖZ KAPLAMALI | 2667269051558 | BİOMET MEDİKALÜRÜNLER DAĞITIM
EK-3/F-3 | TR1850 | DİZ-KALÇA-OMUZ-AYAK BİLEĞİ-DİRSEK UZATMA ARA PARÇALARI 10.1 cm VE ÜZERİ CoCr/TİTANYUM KAPLAMASIZ | 5019279056781 | OSS DİYAFİZYEL SEGMENT 11 CM, VİDALI PORÖZ KAPLAMALI | 2667269051558 | BİOMET MEDİKALÜRÜNLER DAĞITIM
EK-3/F-3 | TR1850 | DİZ-KALÇA-OMUZ-AYAK BİLEĞİ-DİRSEK UZATMA ARA PARÇALARI 10.1 cm VE ÜZERİ CoCr/TİTANYUM KAPLAMASIZ | 8428898824485 | OSS DİYAFİZYEL SEGMENT 19 CM, VİDALI PORÖZ KAPLAMALI | 2667269051558 | BİOMET MEDİKALÜRÜNLER DAĞITIM
EK-3/F-3 | TR1850 | DİZ-KALÇA-OMUZ-AYAK BİLEĞİ-DİRSEK UZATMA ARA PARÇALARI 10.1 cm VE ÜZERİ CoCr/TİTANYUM KAPLAMASIZ | 0880304239944 | OSS DİYAFİZYEL SEGMENT 21 CM, VİDALI PORÖZ KAPLAMALI | 2667269051558 | BİOMET MEDİKALÜRÜNLER DAĞITIM
EK-3/F-3 | TR1850 | DİZ-KALÇA-OMUZ-AYAK BİLEĞİ-DİRSEK UZATMA ARA PARÇALARI 10.1 cm VE ÜZERİ CoCr/TİTANYUM KAPLAMASIZ | 8428898824447 | OSS DİYAFİZYEL SEGMENT 11 CM, VİDALI PORÖZ KAPLAMALI | 2667269051558 | BİOMET MEDİKALÜRÜNLER DAĞITIM
EK-3/F-3 | TR1850 | DİZ-KALÇA-OMUZ-AYAK BİLEĞİ-DİRSEK UZATMA ARA PARÇALARI 10.1 cm VE ÜZERİ CoCr/TİTANYUM KAPLAMASIZ | 0880304239937 | OSS DİYAFİZYEL SEGMENT 19 CM, VİDALI PORÖZ KAPLAMALI | 2667269051558 | BİOMET MEDİKALÜRÜNLER DAĞITIM
EK-3/F-3 | TR1850 | DİZ-KALÇA-OMUZ-AYAK BİLEĞİ-DİRSEK UZATMA ARA PARÇALARI 10.1 cm VE ÜZERİ CoCr/TİTANYUM KAPLAMASIZ | 0880304239920 | OSS DİYAFİZYEL SEGMENT 17 CM, VİDALI PORÖZ KAPLAMALI | 2667269051558 | BİOMET MEDİKALÜRÜNLER DAĞITIM
EK-3/F-3 | TR1850 | DİZ-KALÇA-OMUZ-AYAK BİLEĞİ-DİRSEK UZATMA ARA PARÇALARI 10.1 cm VE ÜZERİ CoCr/TİTANYUM KAPLAMASIZ | 5019279056842 | OSS DİYAFİZYEL SEGMENT 23 CM, VİDALI PORÖZ KAPLAMALI | 2667269051558 | BİOMET MEDİKALÜRÜNLER DAĞITIM
EK-3/F-3 | TR1850 | DİZ-KALÇA-OMUZ-AYAK BİLEĞİ-DİRSEK UZATMA ARA PARÇALARI 10.1 cm VE ÜZERİ CoCr/TİTANYUM KAPLAMASIZ | 8428898824478 | OSS DİYAFİZYEL SEGMENT 17 CM, VİDALI PORÖZ KAPLAMALI | 2667269051558 | BİOMET MEDİKALÜRÜNLER DAĞITIM
EK-3/F-3 | TR1850 | DİZ-KALÇA-OMUZ-AYAK BİLEĞİ-DİRSEK UZATMA ARA PARÇALARI 10.1 cm VE ÜZERİ CoCr/TİTANYUM KAPLAMASIZ | 0880304239951 | OSS DİYAFİZYEL SEGMENT 23 CM, VİDALI PORÖZ KAPLAMALI | 2667269051558 | BİOMET MEDİKALÜRÜNLER DAĞITIM
EK-3/F-3 | TR1850 | DİZ-KALÇA-OMUZ-AYAK BİLEĞİ-DİRSEK UZATMA ARA PARÇALARI 10.1 cm VE ÜZERİ CoCr/TİTANYUM KAPLAMASIZ | 8428898824461 | OSS DİYAFİZYEL SEGMENT 15 CM, VİDALI PORÖZ KAPLAMALI | 2667269051558 | BİOMET MEDİKALÜRÜNLER DAĞITIM
EK-3/F-3 | TR1850 | DİZ-KALÇA-OMUZ-AYAK BİLEĞİ-DİRSEK UZATMA ARA PARÇALARI 10.1 cm VE ÜZERİ CoCr/TİTANYUM KAPLAMASIZ | 8428898824492 | OSS DİYAFİZYEL SEGMENT 21 CM, VİDALI PORÖZ KAPLAMALI | 2667269051558 | BİOMET MEDİKALÜRÜNLER DAĞITIM
EK-3/F-3 | TR1850 | DİZ-KALÇA-OMUZ-AYAK BİLEĞİ-DİRSEK UZATMA ARA PARÇALARI 10.1 cm VE ÜZERİ CoCr/TİTANYUM KAPLAMASIZ | 0880304239913 | OSS DİYAFİZYEL SEGMENT 15 CM, VİDALI PORÖZ KAPLAMALI | 2667269051558 | BİOMET MEDİKALÜRÜNLER DAĞITIM
EK-3/F-3 | TR1850 | DİZ-KALÇA-OMUZ-AYAK BİLEĞİ-DİRSEK UZATMA ARA PARÇALARI 10.1 cm VE ÜZERİ CoCr/TİTANYUM KAPLAMASIZ | 5019279056804 | OSS DİYAFİZYEL SEGMENT 15 CM, VİDALI PORÖZ KAPLAMALI | 2667269051558 | BİOMET MEDİKALÜRÜNLER DAĞITIM
EK-3/F-3 | TR1850 | DİZ-KALÇA-OMUZ-AYAK BİLEĞİ-DİRSEK UZATMA ARA PARÇALARI 10.1 cm VE ÜZERİ CoCr/TİTANYUM KAPLAMASIZ | 5019279056811 | OSS DİYAFİZYEL SEGMENT 17 CM, VİDALI PORÖZ KAPLAMALI | 2667269051558 | BİOMET MEDİKALÜRÜNLER DAĞITIM
EK-3/F-3 | TR1850 | DİZ-KALÇA-OMUZ-AYAK BİLEĞİ-DİRSEK UZATMA ARA PARÇALARI 10.1 cm VE ÜZERİ CoCr/TİTANYUM KAPLAMASIZ | 8428898824508 | OSS DİYAFİZYEL SEGMENT 23 CM, VİDALI PORÖZ KAPLAMALI | 2667269051558 | BİOMET MEDİKALÜRÜNLER DAĞITIM
EK-3/F-3 | TR1850 | DİZ-KALÇA-OMUZ-AYAK BİLEĞİ-DİRSEK UZATMA ARA PARÇALARI 10.1 cm VE ÜZERİ CoCr/TİTANYUM KAPLAMASIZ | 5019279056828 | OSS DİYAFİZYEL SEGMENT 19 CM, VİDALI PORÖZ KAPLAMALI | 2667269051558 | BİOMET MEDİKALÜRÜNLER DAĞITIM
EK-3/F-3 | TR1850 | DİZ-KALÇA-OMUZ-AYAK BİLEĞİ-DİRSEK UZATMA ARA PARÇALARI 10.1 cm VE ÜZERİ CoCr/TİTANYUM KAPLAMASIZ | 5019279056835 | OSS DİYAFİZYEL SEGMENT 21 CM, VİDALI PORÖZ KAPLAMALI | 2667269051558 | BİOMET MEDİKALÜRÜNLER DAĞITIM
EK-3/F-3 | TR1850 | DİZ-KALÇA-OMUZ-AYAK BİLEĞİ-DİRSEK UZATMA ARA PARÇALARI 10.1 cm VE ÜZERİ CoCr/TİTANYUM KAPLAMASIZ | +E0256495612009 | GMRS® Uzatma Parçası 120mm | 2667269052070 | ORNEO ÖZEL SAĞLIK HİZMETLERİ MED.TİC.A.Ş
EK-3/F-3 | TR1850 | DİZ-KALÇA-OMUZ-AYAK BİLEĞİ-DİRSEK UZATMA ARA PARÇALARI 10.1 cm VE ÜZERİ CoCr/TİTANYUM KAPLAMASIZ | +E025649561400B | GMRS® Uzatma Parçası 140mm | 2667269052070 | ORNEO ÖZEL SAĞLIK HİZMETLERİ MED.TİC.A.Ş
EK-3/F-3 | TR1850 | DİZ-KALÇA-OMUZ-AYAK BİLEĞİ-DİRSEK UZATMA ARA PARÇALARI 10.1 cm VE ÜZERİ CoCr/TİTANYUM KAPLAMASIZ | +E025649561600D | GMRS® Uzatma Parçası 160mm | 2667269052070 | ORNEO ÖZEL SAĞLIK HİZMETLERİ MED.TİC.A.Ş
EK-3/F-3 | TR1850 | DİZ-KALÇA-OMUZ-AYAK BİLEĞİ-DİRSEK UZATMA ARA PARÇALARI 10.1 cm VE ÜZERİ CoCr/TİTANYUM KAPLAMASIZ | +E025649561800F | GMRS® Uzatma Parçası 180mm | 2667269052070 | ORNEO ÖZEL SAĞLIK HİZMETLERİ MED.TİC.A.Ş
EK-3/F-3 | TR1850 | DİZ-KALÇA-OMUZ-AYAK BİLEĞİ-DİRSEK UZATMA ARA PARÇALARI 10.1 cm VE ÜZERİ CoCr/TİTANYUM KAPLAMASIZ | +E0256495620008 | GMRS® Uzatma Parçası 200mm | 2667269052070 | ORNEO ÖZEL SAĞLIK HİZMETLERİ MED.TİC.A.Ş
EK-3/F-3 | TR1850 | DİZ-KALÇA-OMUZ-AYAK BİLEĞİ-DİRSEK UZATMA ARA PARÇALARI 10.1 cm VE ÜZERİ CoCr/TİTANYUM KAPLAMASIZ | +E025649562200A | GMRS® Uzatma Parçası 220mm | 2667269052070 | ORNEO ÖZEL SAĞLIK HİZMETLERİ MED.TİC.A.Ş
EK-3/F-3 | TR1850 | DİZ-KALÇA-OMUZ-AYAK BİLEĞİ-DİRSEK UZATMA ARA PARÇALARI 10.1 cm VE ÜZERİ CoCr/TİTANYUM KAPLAMASIZ | 4048226070250 | MODÜLER UZATMA RONDELA LG: 120 MM | 2667269056207 | SAVE GRUP MEDİKAL ELEK TİC. LTD. ŞTİ
EK-3/F-3 | TR1850 | DİZ-KALÇA-OMUZ-AYAK BİLEĞİ-DİRSEK UZATMA ARA PARÇALARI 10.1 cm VE ÜZERİ CoCr/TİTANYUM KAPLAMASIZ | 4048226070274 | MODÜLER UZATMA RONDELA LG: 160 MM | 2667269056207 | SAVE GRUP MEDİKAL ELEK TİC. LTD. ŞTİ
EK-3/F-3 | TR1850 | DİZ-KALÇA-OMUZ-AYAK BİLEĞİ-DİRSEK UZATMA ARA PARÇALARI 10.1 cm VE ÜZERİ CoCr/TİTANYUM KAPLAMASIZ | 5060296231361 | Humeral Şaft:113 mm | 2667269059851 | PLATO MEDİKAL SİSTEMLER SAN. VE TİC. LTD ŞTİ.
EK-3/F-3 | TR1850 | DİZ-KALÇA-OMUZ-AYAK BİLEĞİ-DİRSEK UZATMA ARA PARÇALARI 10.1 cm VE ÜZERİ CoCr/TİTANYUM KAPLAMASIZ | 5060296231378 | Humeral Şaft:128 mm | 2667269059851 | PLATO MEDİKAL SİSTEMLER SAN. VE TİC. LTD ŞTİ.
EK-3/F-3 | TR1850 | DİZ-KALÇA-OMUZ-AYAK BİLEĞİ-DİRSEK UZATMA ARA PARÇALARI 10.1 cm VE ÜZERİ CoCr/TİTANYUM KAPLAMASIZ | 5060296231385 | Humeral Şaft:143 mm | 2667269059851 | PLATO MEDİKAL SİSTEMLER SAN. VE TİC. LTD ŞTİ.
EK-3/F-3 | TR1850 | DİZ-KALÇA-OMUZ-AYAK BİLEĞİ-DİRSEK UZATMA ARA PARÇALARI 10.1 cm VE ÜZERİ CoCr/TİTANYUM KAPLAMASIZ | 5060296230395 | Femoral Şaft, 105mm | 2667269059851 | PLATO MEDİKAL SİSTEMLER SAN. VE TİC. LTD ŞTİ.
EK-3/F-3 | TR1850 | DİZ-KALÇA-OMUZ-AYAK BİLEĞİ-DİRSEK UZATMA ARA PARÇALARI 10.1 cm VE ÜZERİ CoCr/TİTANYUM KAPLAMASIZ | 5060296230432 | Femoral Uzatma Şaft, 120mm | 2667269059851 | PLATO MEDİKAL SİSTEMLER SAN. VE TİC. LTD ŞTİ.
EK-3/F-3 | TR1850 | DİZ-KALÇA-OMUZ-AYAK BİLEĞİ-DİRSEK UZATMA ARA PARÇALARI 10.1 cm VE ÜZERİ CoCr/TİTANYUM KAPLAMASIZ | 5060296230401 | Femoral Şaft, 120mm | 2667269059851 | PLATO MEDİKAL SİSTEMLER SAN. VE TİC. LTD ŞTİ.
EK-3/F-3 | TR1850 | DİZ-KALÇA-OMUZ-AYAK BİLEĞİ-DİRSEK UZATMA ARA PARÇALARI 10.1 cm VE ÜZERİ CoCr/TİTANYUM KAPLAMASIZ | 5060296230418 | Femoral Şaft, 135mm | 2667269059851 | PLATO MEDİKAL SİSTEMLER SAN. VE TİC. LTD ŞTİ.
EK-3/F-3 | TR1850 | DİZ-KALÇA-OMUZ-AYAK BİLEĞİ-DİRSEK UZATMA ARA PARÇALARI 10.1 cm VE ÜZERİ CoCr/TİTANYUM KAPLAMASIZ | 5060296230425 | Femoral Şaft, 150mm | 2667269059851 | PLATO MEDİKAL SİSTEMLER SAN. VE TİC. LTD ŞTİ.
EK-3/F-3 | TR1850 | DİZ-KALÇA-OMUZ-AYAK BİLEĞİ-DİRSEK UZATMA ARA PARÇALARI 10.1 cm VE ÜZERİ CoCr/TİTANYUM KAPLAMASIZ | +H124005850046121B | Zimmer Segmental Sistem, Erkek/Dişi Kesitli Segment, 120mm Uzunluk | 2667269081812 | Zimmer Tıbbi Cihazlar Sanayi ve Ticaret Anonim Şirketi
EK-3/F-3 | TR1850 | DİZ-KALÇA-OMUZ-AYAK BİLEĞİ-DİRSEK UZATMA ARA PARÇALARI 10.1 cm VE ÜZERİ CoCr/TİTANYUM KAPLAMASIZ | +H124005850046141D | Zimmer Segmental Sistem, Erkek/Dişi Kesitli Segment, 140mm Uzunluk | 2667269081812 | Zimmer Tıbbi Cihazlar Sanayi ve Ticaret Anonim Şirketi
EK-3/F-3 | TR1850 | DİZ-KALÇA-OMUZ-AYAK BİLEĞİ-DİRSEK UZATMA ARA PARÇALARI 10.1 cm VE ÜZERİ CoCr/TİTANYUM KAPLAMASIZ | +H124005850046161F | Zimmer Segmental Sistem, Erkek/Dişi Kesitli Segment, 160mm Uzunluk | 2667269081812 | Zimmer Tıbbi Cihazlar Sanayi ve Ticaret Anonim Şirketi
EK-3/F-3 | TR1850 | DİZ-KALÇA-OMUZ-AYAK BİLEĞİ-DİRSEK UZATMA ARA PARÇALARI 10.1 cm VE ÜZERİ CoCr/TİTANYUM KAPLAMASIZ | +H124005850046181H | Zimmer Segmental Sistem, Erkek/Dişi Kesitli Segment, 180mm Uzunluk | 2667269081812 | Zimmer Tıbbi Cihazlar Sanayi ve Ticaret Anonim Şirketi
EK-3/F-3 | TR1850 | DİZ-KALÇA-OMUZ-AYAK BİLEĞİ-DİRSEK UZATMA ARA PARÇALARI 10.1 cm VE ÜZERİ CoCr/TİTANYUM KAPLAMASIZ | +H124005850046201A | Zimmer Segmental Sistem, Erkek/Dişi Kesitli Segment, 200mm Uzunluk | 2667269081812 | Zimmer Tıbbi Cihazlar Sanayi ve Ticaret Anonim Şirketi
EK-3/F-3 | TR1850 | DİZ-KALÇA-OMUZ-AYAK BİLEĞİ-DİRSEK UZATMA ARA PARÇALARI 10.1 cm VE ÜZERİ CoCr/TİTANYUM KAPLAMASIZ | +H124005850046221C | Zimmer Segmental Sistem, Erkek/Dişi Kesitli Segment, 220mm Uzunluk | 2667269081812 | Zimmer Tıbbi Cihazlar Sanayi ve Ticaret Anonim Şirketi
EK-3/F-3 | TR1850 | DİZ-KALÇA-OMUZ-AYAK BİLEĞİ-DİRSEK UZATMA ARA PARÇALARI 10.1 cm VE ÜZERİ CoCr/TİTANYUM KAPLAMASIZ | +H124005850048201C | Zimmer Segmental Sistem, Segment Erkek/ Erkek Kesitli, 200mm Uzunluk | 2667269081812 | Zimmer Tıbbi Cihazlar Sanayi ve Ticaret Anonim Şirketi
EK-3/F-3 | TR1850 | DİZ-KALÇA-OMUZ-AYAK BİLEĞİ-DİRSEK UZATMA ARA PARÇALARI 10.1 cm VE ÜZERİ CoCr/TİTANYUM KAPLAMASIZ | 00880304239951 | OSS DİYAFİZYEL SEGMENT 23 CM, VİDALI PORÖZ KAPLAMALI | 2667269081812 | Zimmer Tıbbi Cihazlar Sanayi ve Ticaret Anonim Şirketi
EK-3/F-3 | TR1850 | DİZ-KALÇA-OMUZ-AYAK BİLEĞİ-DİRSEK UZATMA ARA PARÇALARI 10.1 cm VE ÜZERİ CoCr/TİTANYUM KAPLAMASIZ | 00880304239845 | OSS TOTAL FEMUR DİYAFİZYEL BAĞLANTI 30 CM, VİDALI | 2667269081812 | Zimmer Tıbbi Cihazlar Sanayi ve Ticaret Anonim Şirketi
EK-3/F-3 | TR1850 | DİZ-KALÇA-OMUZ-AYAK BİLEĞİ-DİRSEK UZATMA ARA PARÇALARI 10.1 cm VE ÜZERİ CoCr/TİTANYUM KAPLAMASIZ | 00880304239920 | OSS DİYAFİZYEL SEGMENT 17 CM, VİDALI PORÖZ KAPLAMALI | 2667269081812 | Zimmer Tıbbi Cihazlar Sanayi ve Ticaret Anonim Şirketi
EK-3/F-3 | TR1850 | DİZ-KALÇA-OMUZ-AYAK BİLEĞİ-DİRSEK UZATMA ARA PARÇALARI 10.1 cm VE ÜZERİ CoCr/TİTANYUM KAPLAMASIZ | 00880304239937 | OSS DİYAFİZYEL SEGMENT 19 CM, VİDALI PORÖZ KAPLAMALI | 2667269081812 | Zimmer Tıbbi Cihazlar Sanayi ve Ticaret Anonim Şirketi
EK-3/F-3 | TR1850 | DİZ-KALÇA-OMUZ-AYAK BİLEĞİ-DİRSEK UZATMA ARA PARÇALARI 10.1 cm VE ÜZERİ CoCr/TİTANYUM KAPLAMASIZ | 00880304239906 | OSS DİYAFİZYEL SEGMENT 13 CM, VİDALI PORÖZ KAPLAMALI | 2667269081812 | Zimmer Tıbbi Cihazlar Sanayi ve Ticaret Anonim Şirketi
EK-3/F-3 | TR1850 | DİZ-KALÇA-OMUZ-AYAK BİLEĞİ-DİRSEK UZATMA ARA PARÇALARI 10.1 cm VE ÜZERİ CoCr/TİTANYUM KAPLAMASIZ | 00880304239890 | OSS DİYAFİZYEL SEGMENT 11 CM, VİDALI PORÖZ KAPLAMALI | 2667269081812 | Zimmer Tıbbi Cihazlar Sanayi ve Ticaret Anonim Şirketi
EK-3/F-3 | TR1850 | DİZ-KALÇA-OMUZ-AYAK BİLEĞİ-DİRSEK UZATMA ARA PARÇALARI 10.1 cm VE ÜZERİ CoCr/TİTANYUM KAPLAMASIZ | 00880304239944 | OSS DİYAFİZYEL SEGMENT 21 CM, VİDALI PORÖZ KAPLAMALI | 2667269081812 | Zimmer Tıbbi Cihazlar Sanayi ve Ticaret Anonim Şirketi
EK-3/F-3 | TR1850 | DİZ-KALÇA-OMUZ-AYAK BİLEĞİ-DİRSEK UZATMA ARA PARÇALARI 10.1 cm VE ÜZERİ CoCr/TİTANYUM KAPLAMASIZ | 00880304239913 | OSS DİYAFİZYEL SEGMENT 15 CM, VİDALI PORÖZ KAPLAMALI | 2667269081812 | Zimmer Tıbbi Cihazlar Sanayi ve Ticaret Anonim Şirketi
EK-3/F-3 | TR1850 | DİZ-KALÇA-OMUZ-AYAK BİLEĞİ-DİRSEK UZATMA ARA PARÇALARI 10.1 cm VE ÜZERİ CoCr/TİTANYUM KAPLAMASIZ | +E025649561800F | GMRS® Uzatma Parçası 180mm | 2667269145528 | STRYKER TIBBİ CİHAZLARI SAN VE TİC LTD ŞTİ
EK-3/F-3 | TR1850 | DİZ-KALÇA-OMUZ-AYAK BİLEĞİ-DİRSEK UZATMA ARA PARÇALARI 10.1 cm VE ÜZERİ CoCr/TİTANYUM KAPLAMASIZ | +E025649561400B | GMRS® Uzatma Parçası 140mm | 2667269145528 | STRYKER TIBBİ CİHAZLARI SAN VE TİC LTD ŞTİ
EK-3/F-3 | TR1850 | DİZ-KALÇA-OMUZ-AYAK BİLEĞİ-DİRSEK UZATMA ARA PARÇALARI 10.1 cm VE ÜZERİ CoCr/TİTANYUM KAPLAMASIZ | +E0256495620008 | GMRS® Uzatma Parçası 200mm | 2667269145528 | STRYKER TIBBİ CİHAZLARI SAN VE TİC LTD ŞTİ
EK-3/F-3 | TR1850 | DİZ-KALÇA-OMUZ-AYAK BİLEĞİ-DİRSEK UZATMA ARA PARÇALARI 10.1 cm VE ÜZERİ CoCr/TİTANYUM KAPLAMASIZ | +E0256495612009 | GMRS® Uzatma Parçası 120mm | 2667269145528 | STRYKER TIBBİ CİHAZLARI SAN VE TİC LTD ŞTİ
EK-3/F-3 | TR1850 | DİZ-KALÇA-OMUZ-AYAK BİLEĞİ-DİRSEK UZATMA ARA PARÇALARI 10.1 cm VE ÜZERİ CoCr/TİTANYUM KAPLAMASIZ | +E025649561600D | GMRS® Uzatma Parçası 160mm | 2667269145528 | STRYKER TIBBİ CİHAZLARI SAN VE TİC LTD ŞTİ
EK-3/F-3 | TR1850 | DİZ-KALÇA-OMUZ-AYAK BİLEĞİ-DİRSEK UZATMA ARA PARÇALARI 10.1 cm VE ÜZERİ CoCr/TİTANYUM KAPLAMASIZ | +E025649562200A | GMRS® Uzatma Parçası 220mm | 2667269145528 | STRYKER TIBBİ CİHAZLARI SAN VE TİC LTD ŞTİ
EK-3/F-3 | TR1850 | DİZ-KALÇA-OMUZ-AYAK BİLEĞİ-DİRSEK UZATMA ARA PARÇALARI 10.1 cm VE ÜZERİ CoCr/TİTANYUM KAPLAMASIZ | 07613327049244 | GMRS® Uzatma Parçası 180mm | 2667269145528 | STRYKER TIBBİ CİHAZLARI SAN VE TİC LTD ŞTİ
EK-3/F-3 | TR1850 | DİZ-KALÇA-OMUZ-AYAK BİLEĞİ-DİRSEK UZATMA ARA PARÇALARI 10.1 cm VE ÜZERİ CoCr/TİTANYUM KAPLAMASIZ | 07613327049299 | GMRS® Uzatma Parçası 160mm | 2667269145528 | STRYKER TIBBİ CİHAZLARI SAN VE TİC LTD ŞTİ
EK-3/F-3 | TR1850 | DİZ-KALÇA-OMUZ-AYAK BİLEĞİ-DİRSEK UZATMA ARA PARÇALARI 10.1 cm VE ÜZERİ CoCr/TİTANYUM KAPLAMASIZ | 07613327049237 | GMRS® Uzatma Parçası 120mm | 2667269145528 | STRYKER TIBBİ CİHAZLARI SAN VE TİC LTD ŞTİ
EK-3/F-3 | TR1850 | DİZ-KALÇA-OMUZ-AYAK BİLEĞİ-DİRSEK UZATMA ARA PARÇALARI 10.1 cm VE ÜZERİ CoCr/TİTANYUM KAPLAMASIZ | 07613327049268 | GMRS® Uzatma Parçası 220mm | 2667269145528 | STRYKER TIBBİ CİHAZLARI SAN VE TİC LTD ŞTİ
EK-3/F-3 | TR1850 | DİZ-KALÇA-OMUZ-AYAK BİLEĞİ-DİRSEK UZATMA ARA PARÇALARI 10.1 cm VE ÜZERİ CoCr/TİTANYUM KAPLAMASIZ | 07613327049275 | GMRS® Uzatma Parçası 140mm | 2667269145528 | STRYKER TIBBİ CİHAZLARI SAN VE TİC LTD ŞTİ
EK-3/F-3 | TR1850 | DİZ-KALÇA-OMUZ-AYAK BİLEĞİ-DİRSEK UZATMA ARA PARÇALARI 10.1 cm VE ÜZERİ CoCr/TİTANYUM KAPLAMASIZ | 07613327049282 | GMRS® Uzatma Parçası 200mm | 2667269145528 | STRYKER TIBBİ CİHAZLARI SAN VE TİC LTD ŞTİ
EK-3/F-3 | TR1850 | DİZ-KALÇA-OMUZ-AYAK BİLEĞİ-DİRSEK UZATMA ARA PARÇALARI 10.1 cm VE ÜZERİ CoCr/TİTANYUM KAPLAMASIZ | 8903440012102 | RESTOR REZEKSİYON PARÇASI TİTANYUM 140 MM | 2667269150845 | SMITH VE NEPHEW MEDİKAL CİHAZLAR TİC LTD ŞTİ
EK-3/F-3 | TR1850 | DİZ-KALÇA-OMUZ-AYAK BİLEĞİ-DİRSEK UZATMA ARA PARÇALARI 10.1 cm VE ÜZERİ CoCr/TİTANYUM KAPLAMASIZ | 8903440012096 | RESTOR REZEKSİYON PARÇASI TİTANYUM 130 MM | 2667269150845 | SMITH VE NEPHEW MEDİKAL CİHAZLAR TİC LTD ŞTİ
EK-3/F-3 | TR1850 | DİZ-KALÇA-OMUZ-AYAK BİLEĞİ-DİRSEK UZATMA ARA PARÇALARI 10.1 cm VE ÜZERİ CoCr/TİTANYUM KAPLAMASIZ | 8903440086899 | RESTOR REZEKSİYON PARÇASI TİTANYUM 210 MM | 2667269150845 | SMITH VE NEPHEW MEDİKAL CİHAZLAR TİC LTD ŞTİ
EK-3/F-3 | TR1850 | DİZ-KALÇA-OMUZ-AYAK BİLEĞİ-DİRSEK UZATMA ARA PARÇALARI 10.1 cm VE ÜZERİ CoCr/TİTANYUM KAPLAMASIZ | 8903440012164 | RESTOR REZEKSİYON PARÇASI TİTANYUM 200 MM | 2667269150845 | SMITH VE NEPHEW MEDİKAL CİHAZLAR TİC LTD ŞTİ
EK-3/F-3 | TR1850 | DİZ-KALÇA-OMUZ-AYAK BİLEĞİ-DİRSEK UZATMA ARA PARÇALARI 10.1 cm VE ÜZERİ CoCr/TİTANYUM KAPLAMASIZ | 8903440086905 | RESTOR REZEKSİYON PARÇASI TİTANYUM 220 MM | 2667269150845 | SMITH VE NEPHEW MEDİKAL CİHAZLAR TİC LTD ŞTİ
EK-3/F-3 | TR1850 | DİZ-KALÇA-OMUZ-AYAK BİLEĞİ-DİRSEK UZATMA ARA PARÇALARI 10.1 cm VE ÜZERİ CoCr/TİTANYUM KAPLAMASIZ | 8903440012072 | RESTOR REZEKSİYON PARÇASI TİTANYUM 110 MM | 2667269150845 | SMITH VE NEPHEW MEDİKAL CİHAZLAR TİC LTD ŞTİ
EK-3/F-3 | TR1850 | DİZ-KALÇA-OMUZ-AYAK BİLEĞİ-DİRSEK UZATMA ARA PARÇALARI 10.1 cm VE ÜZERİ CoCr/TİTANYUM KAPLAMASIZ | 8903440012119 | RESTOR REZEKSİYON PARÇASI TİTANYUM 150 MM | 2667269150845 | SMITH VE NEPHEW MEDİKAL CİHAZLAR TİC LTD ŞTİ
EK-3/F-3 | TR1850 | DİZ-KALÇA-OMUZ-AYAK BİLEĞİ-DİRSEK UZATMA ARA PARÇALARI 10.1 cm VE ÜZERİ CoCr/TİTANYUM KAPLAMASIZ | 8903440012133 | RESTOR REZEKSİYON PARÇASI TİTANYUM 170 MM | 2667269150845 | SMITH VE NEPHEW MEDİKAL CİHAZLAR TİC LTD ŞTİ
EK-3/F-3 | TR1850 | DİZ-KALÇA-OMUZ-AYAK BİLEĞİ-DİRSEK UZATMA ARA PARÇALARI 10.1 cm VE ÜZERİ CoCr/TİTANYUM KAPLAMASIZ | 8903440012089 | RESTOR REZEKSİYON PARÇASI TİTANYUM 120 MM | 2667269150845 | SMITH VE NEPHEW MEDİKAL CİHAZLAR TİC LTD ŞTİ
EK-3/F-3 | TR1850 | DİZ-KALÇA-OMUZ-AYAK BİLEĞİ-DİRSEK UZATMA ARA PARÇALARI 10.1 cm VE ÜZERİ CoCr/TİTANYUM KAPLAMASIZ | 8903440012140 | RESTOR REZEKSİYON PARÇASI TİTANYUM 180 MM | 2667269150845 | SMITH VE NEPHEW MEDİKAL CİHAZLAR TİC LTD ŞTİ
EK-3/F-3 | TR1850 | DİZ-KALÇA-OMUZ-AYAK BİLEĞİ-DİRSEK UZATMA ARA PARÇALARI 10.1 cm VE ÜZERİ CoCr/TİTANYUM KAPLAMASIZ | 8903440012126 | RESTOR REZEKSİYON PARÇASI TİTANYUM 160 MM | 2667269150845 | SMITH VE NEPHEW MEDİKAL CİHAZLAR TİC LTD ŞTİ
EK-3/F-3 | TR1850 | DİZ-KALÇA-OMUZ-AYAK BİLEĞİ-DİRSEK UZATMA ARA PARÇALARI 10.1 cm VE ÜZERİ CoCr/TİTANYUM KAPLAMASIZ | 8903440012157 | RESTOR REZEKSİYON PARÇASI TİTANYUM 190 MM | 2667269150845 | SMITH VE NEPHEW MEDİKAL CİHAZLAR TİC LTD ŞTİ
EK-3/F-3 | TR1850 | DİZ-KALÇA-OMUZ-AYAK BİLEĞİ-DİRSEK UZATMA ARA PARÇALARI 10.1 cm VE ÜZERİ CoCr/TİTANYUM KAPLAMASIZ | 8903440077446 | Restor Rezeksiyon Parçası, Titanyum, Üst Kol, 105 mm | 2667269150845 | SMITH VE NEPHEW MEDİKAL CİHAZLAR TİC LTD ŞTİ
EK-3/F-3 | TR1850 | DİZ-KALÇA-OMUZ-AYAK BİLEĞİ-DİRSEK UZATMA ARA PARÇALARI 10.1 cm VE ÜZERİ CoCr/TİTANYUM KAPLAMASIZ | 8903440077453 | Restor Rezeksiyon Parçası, Titanyum, Üst Kol, 125 mm | 2667269150845 | SMITH VE NEPHEW MEDİKAL CİHAZLAR TİC LTD ŞTİ
EK-3/F-3 | TR1850 | DİZ-KALÇA-OMUZ-AYAK BİLEĞİ-DİRSEK UZATMA ARA PARÇALARI 10.1 cm VE ÜZERİ CoCr/TİTANYUM KAPLAMASIZ | 8903440077842 | Restor Rezeksiyon Parçası, Titanyum, Üst Kol, 145 mm | 2667269150845 | SMITH VE NEPHEW MEDİKAL CİHAZLAR TİC LTD ŞTİ
EK-3/F-3 | TR1850 | DİZ-KALÇA-OMUZ-AYAK BİLEĞİ-DİRSEK UZATMA ARA PARÇALARI 10.1 cm VE ÜZERİ CoCr/TİTANYUM KAPLAMASIZ | 4026575383580 | MEGASYSTEM-C®, Stem Segment, Tilastan®, L=150 | 2667269153807 | LİNK ORTHOPAEDİCS TIBBİ CİHAZLAR İTH.İHR.SAN VE TİC.LTD.ŞTİ.
EK-3/F-3 | TR1850 | DİZ-KALÇA-OMUZ-AYAK BİLEĞİ-DİRSEK UZATMA ARA PARÇALARI 10.1 cm VE ÜZERİ CoCr/TİTANYUM KAPLAMASIZ | 4026575352562 | Link® Megasystem-C,Intramedüler Ara Bağlantı için Uzatma, U= 200 mm | 2667269153807 | LİNK ORTHOPAEDİCS TIBBİ CİHAZLAR İTH.İHR.SAN VE TİC.LTD.ŞTİ.
EK-3/F-3 | TR1850 | DİZ-KALÇA-OMUZ-AYAK BİLEĞİ-DİRSEK UZATMA ARA PARÇALARI 10.1 cm VE ÜZERİ CoCr/TİTANYUM KAPLAMASIZ | 4026575383603 | MEGASYSTEM-C®, Stem Segment, Tilastan®, L=250 | 2667269153807 | LİNK ORTHOPAEDİCS TIBBİ CİHAZLAR İTH.İHR.SAN VE TİC.LTD.ŞTİ.
EK-3/F-3 | TR1850 | DİZ-KALÇA-OMUZ-AYAK BİLEĞİ-DİRSEK UZATMA ARA PARÇALARI 10.1 cm VE ÜZERİ CoCr/TİTANYUM KAPLAMASIZ | 4026575352555 | Link® Megasystem-C,Intramedüler Ara Bağlantı için Uzatma, U= 150 mm | 2667269153807 | LİNK ORTHOPAEDİCS TIBBİ CİHAZLAR İTH.İHR.SAN VE TİC.LTD.ŞTİ.
EK-3/F-3 | TR1850 | DİZ-KALÇA-OMUZ-AYAK BİLEĞİ-DİRSEK UZATMA ARA PARÇALARI 10.1 cm VE ÜZERİ CoCr/TİTANYUM KAPLAMASIZ | 4026575352579 | Link® Megasystem-C,Intramedüler Ara Bağlantı için Uzatma, U= 250 mm | 2667269153807 | LİNK ORTHOPAEDİCS TIBBİ CİHAZLAR İTH.İHR.SAN VE TİC.LTD.ŞTİ.
EK-3/F-3 | TR1850 | DİZ-KALÇA-OMUZ-AYAK BİLEĞİ-DİRSEK UZATMA ARA PARÇALARI 10.1 cm VE ÜZERİ CoCr/TİTANYUM KAPLAMASIZ | 4026575383597 | MEGASYSTEM-C®, Stem Segment, Tilastan®, L=200 | 2667269153807 | LİNK ORTHOPAEDİCS TIBBİ CİHAZLAR İTH.İHR.SAN VE TİC.LTD.ŞTİ.
EK-3/F-3 | TR1850 | DİZ-KALÇA-OMUZ-AYAK BİLEĞİ-DİRSEK UZATMA ARA PARÇALARI 10.1 cm VE ÜZERİ CoCr/TİTANYUM KAPLAMASIZ | 8033390045797 | LR modüler ilave H.120MM-TI6AL4V (LR MODULAR AUGMENT H.120MM-TI6AL4V) | 2667269155876 | LIMA TURKEY ORTOPEDİ A.Ş.
EK-3/F-3 | TR1850 | DİZ-KALÇA-OMUZ-AYAK BİLEĞİ-DİRSEK UZATMA ARA PARÇALARI 10.1 cm VE ÜZERİ CoCr/TİTANYUM KAPLAMASIZ | 8033390003339 | Modüler Spacer(Ti6Al4V) h. 144 mm | 2667269155876 | LIMA TURKEY ORTOPEDİ A.Ş.
EK-3/F-3 | TR1850 | DİZ-KALÇA-OMUZ-AYAK BİLEĞİ-DİRSEK UZATMA ARA PARÇALARI 10.1 cm VE ÜZERİ CoCr/TİTANYUM KAPLAMASIZ | 8033390003322 | Modüler Spacer(Ti6Al4V) h. 109 mm | 2667269155876 | LIMA TURKEY ORTOPEDİ A.Ş.
EK-3/F-3 | TR1860 | DİZ-KALÇA-OMUZ-AYAK BİLEĞİ-DİRSEK UZATMA ARA PARÇALARI 2.0 cm VE ALTI CoCr/TİTANYUM ANTİBAKTERİYEL KAPLAMA | 4048844084950 | MUTARS® Humerus Uzatma Parçası 20 mm, Gümüş Kaplamalı | 2667269035620 | İMPLANTCAST SAĞLIK ÜRÜNLERİ PAZ VE SAN TİC LTD ŞTİ
EK-3/F-3 | TR1870 | DİZ-KALÇA-OMUZ-AYAK BİLEĞİ-DİRSEK UZATMA ARA PARÇALARI 2.0 cm VE ALTI CoCr/TİTANYUM KAPLAMASIZ | 8698454329611 | HBRS TÜMÖR REZEKSİYON OMUZ PROTEZİ SİSTEMİ KÜÇÜK KONİK MİL İÇİN UZATMA PARÇASI 20mm TİTANYUM | 2667269000800 | HİPOKRAT TIBBİ MALZ. İMALAT VE PAZARLAMA A.Ş.
EK-3/F-3 | TR1870 | DİZ-KALÇA-OMUZ-AYAK BİLEĞİ-DİRSEK UZATMA ARA PARÇALARI 2.0 cm VE ALTI CoCr/TİTANYUM KAPLAMASIZ | 8698454329598 | HBRS TÜMÖR REZEKSİYON OMUZ PROTEZİ SİSTEMİ KÜÇÜK KONİK MİL İÇİN UZATMA PARÇASI 10mm TİTANYUM | 2667269000800 | HİPOKRAT TIBBİ MALZ. İMALAT VE PAZARLAMA A.Ş.
EK-3/F-3 | TR1870 | DİZ-KALÇA-OMUZ-AYAK BİLEĞİ-DİRSEK UZATMA ARA PARÇALARI 2.0 cm VE ALTI CoCr/TİTANYUM KAPLAMASIZ | 8698454329604 | HBRS TÜMÖR REZEKSİYON OMUZ PROTEZİ SİSTEMİ KÜÇÜK KONİK MİL İÇİN UZATMA PARÇASI 15mm TİTANYUM | 2667269000800 | HİPOKRAT TIBBİ MALZ. İMALAT VE PAZARLAMA A.Ş.
EK-3/F-3 | TR1870 | DİZ-KALÇA-OMUZ-AYAK BİLEĞİ-DİRSEK UZATMA ARA PARÇALARI 2.0 cm VE ALTI CoCr/TİTANYUM KAPLAMASIZ | 8698454329666 | HBRS TÜMÖR REZEKSİYON OMUZ PROTEZİ SİSTEMİ KÜÇÜK KONİK MİL İÇİN UZATMA PARÇASI 15mm CoCrMo | 2667269000800 | HİPOKRAT TIBBİ MALZ. İMALAT VE PAZARLAMA A.Ş.
EK-3/F-3 | TR1870 | DİZ-KALÇA-OMUZ-AYAK BİLEĞİ-DİRSEK UZATMA ARA PARÇALARI 2.0 cm VE ALTI CoCr/TİTANYUM KAPLAMASIZ | 8698454329659 | HBRS TÜMÖR REZEKSİYON OMUZ PROTEZİ SİSTEMİ KÜÇÜK KONİK MİL İÇİN UZATMA PARÇASI 10mm CoCrMo | 2667269000800 | HİPOKRAT TIBBİ MALZ. İMALAT VE PAZARLAMA A.Ş.
EK-3/F-3 | TR1870 | DİZ-KALÇA-OMUZ-AYAK BİLEĞİ-DİRSEK UZATMA ARA PARÇALARI 2.0 cm VE ALTI CoCr/TİTANYUM KAPLAMASIZ | 8698454329673 | HBRS TÜMÖR REZEKSİYON OMUZ PROTEZİ SİSTEMİ KÜÇÜK KONİK MİL İÇİN UZATMA PARÇASI 20mm CoCrMo | 2667269000800 | HİPOKRAT TIBBİ MALZ. İMALAT VE PAZARLAMA A.Ş.
EK-3/F-3 | TR1870 | DİZ-KALÇA-OMUZ-AYAK BİLEĞİ-DİRSEK UZATMA ARA PARÇALARI 2.0 cm VE ALTI CoCr/TİTANYUM KAPLAMASIZ | 8698791003328 | Modüler Tümör Rezeksiyon Protez Uzatma Parçası (Uzatma Parçası) 10 mm | 2667269001702 | TIPMED TIBBİ-MEDİKAL ÜRÜNLER SAN TİC LTD ŞTİ
EK-3/F-3 | TR1870 | DİZ-KALÇA-OMUZ-AYAK BİLEĞİ-DİRSEK UZATMA ARA PARÇALARI 2.0 cm VE ALTI CoCr/TİTANYUM KAPLAMASIZ | 8698791003335 | Tümör Protez Uzatma Parçası, Titanyum, Ø 20 MM | 2667269001702 | TIPMED TIBBİ-MEDİKAL ÜRÜNLER SAN TİC LTD ŞTİ
EK-3/F-3 | TR1870 | DİZ-KALÇA-OMUZ-AYAK BİLEĞİ-DİRSEK UZATMA ARA PARÇALARI 2.0 cm VE ALTI CoCr/TİTANYUM KAPLAMASIZ | 8698791133599 | HUMERAL TÜMÖR UZATMA PARÇASI, Titanyum, 15 MM | 2667269001702 | TIPMED TIBBİ-MEDİKAL ÜRÜNLER SAN TİC LTD ŞTİ
EK-3/F-3 | TR1870 | DİZ-KALÇA-OMUZ-AYAK BİLEĞİ-DİRSEK UZATMA ARA PARÇALARI 2.0 cm VE ALTI CoCr/TİTANYUM KAPLAMASIZ | 8698791133605 | HUMERAL TÜMÖR UZATMA PARÇASI, Titanyum, 20 MM | 2667269001702 | TIPMED TIBBİ-MEDİKAL ÜRÜNLER SAN TİC LTD ŞTİ
EK-3/F-3 | TR1870 | DİZ-KALÇA-OMUZ-AYAK BİLEĞİ-DİRSEK UZATMA ARA PARÇALARI 2.0 cm VE ALTI CoCr/TİTANYUM KAPLAMASIZ | 4048844044558 | MUTARS® Humerus Uzatma Parçası 20 mm | 2667269035620 | İMPLANTCAST SAĞLIK ÜRÜNLERİ PAZ VE SAN TİC LTD ŞTİ
EK-3/F-3 | TR1870 | DİZ-KALÇA-OMUZ-AYAK BİLEĞİ-DİRSEK UZATMA ARA PARÇALARI 2.0 cm VE ALTI CoCr/TİTANYUM KAPLAMASIZ | 8698673433298 | DIAFIZEAL BUTUNLUK SAGLAYICI IMPLANT 20 MM | 2667269059727 | TST RAKOR VE TIBBİ ALETLER SAN VE TİC LTD ŞTİ
EK-3/F-3 | TR1870 | DİZ-KALÇA-OMUZ-AYAK BİLEĞİ-DİRSEK UZATMA ARA PARÇALARI 2.0 cm VE ALTI CoCr/TİTANYUM KAPLAMASIZ | 4026575327034 | Endo-Model®-M Proksimal Tibia Spacer Tilastan®, küçük, U=20 | 2667269153807 | LİNK ORTHOPAEDİCS TIBBİ CİHAZLAR İTH.İHR.SAN VE TİC.LTD.ŞTİ.
EK-3/F-3 | TR1870 | DİZ-KALÇA-OMUZ-AYAK BİLEĞİ-DİRSEK UZATMA ARA PARÇALARI 2.0 cm VE ALTI CoCr/TİTANYUM KAPLAMASIZ | 4026575327027 | Endo-Model®-M Proksimal Tibia Spacer Tilastan®, küçük, U=10 | 2667269153807 | LİNK ORTHOPAEDİCS TIBBİ CİHAZLAR İTH.İHR.SAN VE TİC.LTD.ŞTİ.
EK-3/F-3 | TR1870 | DİZ-KALÇA-OMUZ-AYAK BİLEĞİ-DİRSEK UZATMA ARA PARÇALARI 2.0 cm VE ALTI CoCr/TİTANYUM KAPLAMASIZ | 4026575327003 | Endo-Model®-M Proksimal Tibia Spacer Tilastan®, çok küçük, U=20 | 2667269153807 | LİNK ORTHOPAEDİCS TIBBİ CİHAZLAR İTH.İHR.SAN VE TİC.LTD.ŞTİ.
EK-3/F-3 | TR1870 | DİZ-KALÇA-OMUZ-AYAK BİLEĞİ-DİRSEK UZATMA ARA PARÇALARI 2.0 cm VE ALTI CoCr/TİTANYUM KAPLAMASIZ | 4026575327089 | Endo-Model®-M Proksimal Tibia Spacer Tilastan®, büyük, U=10 | 2667269153807 | LİNK ORTHOPAEDİCS TIBBİ CİHAZLAR İTH.İHR.SAN VE TİC.LTD.ŞTİ.
EK-3/F-3 | TR1870 | DİZ-KALÇA-OMUZ-AYAK BİLEĞİ-DİRSEK UZATMA ARA PARÇALARI 2.0 cm VE ALTI CoCr/TİTANYUM KAPLAMASIZ | 4026575326990 | Endo-Model®-M Proksimal Tibia Spacer Tilastan®, çok küçük, U=10 | 2667269153807 | LİNK ORTHOPAEDİCS TIBBİ CİHAZLAR İTH.İHR.SAN VE TİC.LTD.ŞTİ.
EK-3/F-3 | TR1870 | DİZ-KALÇA-OMUZ-AYAK BİLEĞİ-DİRSEK UZATMA ARA PARÇALARI 2.0 cm VE ALTI CoCr/TİTANYUM KAPLAMASIZ | 4026575327058 | Endo-Model®-M Proksimal Tibia Spacer Tilastan®, orta, U=10 | 2667269153807 | LİNK ORTHOPAEDİCS TIBBİ CİHAZLAR İTH.İHR.SAN VE TİC.LTD.ŞTİ.
EK-3/F-3 | TR1870 | DİZ-KALÇA-OMUZ-AYAK BİLEĞİ-DİRSEK UZATMA ARA PARÇALARI 2.0 cm VE ALTI CoCr/TİTANYUM KAPLAMASIZ | 4026575327065 | Endo-Model®-M Proksimal Tibia Spacer Tilastan®, orta, U=20 | 2667269153807 | LİNK ORTHOPAEDİCS TIBBİ CİHAZLAR İTH.İHR.SAN VE TİC.LTD.ŞTİ.
EK-3/F-3 | TR1870 | DİZ-KALÇA-OMUZ-AYAK BİLEĞİ-DİRSEK UZATMA ARA PARÇALARI 2.0 cm VE ALTI CoCr/TİTANYUM KAPLAMASIZ | 4026575327096 | Endo-Model®-M Proksimal Tibia Spacer Tilastan®, büyük, U=20 | 2667269153807 | LİNK ORTHOPAEDİCS TIBBİ CİHAZLAR İTH.İHR.SAN VE TİC.LTD.ŞTİ.
EK-3/F-3 | TR1870 | DİZ-KALÇA-OMUZ-AYAK BİLEĞİ-DİRSEK UZATMA ARA PARÇALARI 2.0 cm VE ALTI CoCr/TİTANYUM KAPLAMASIZ | 8033390003278 | Modüler Spacer(Ti6Al4V) h. 20 mm | 2667269155876 | LIMA TURKEY ORTOPEDİ A.Ş.
EK-3/F-3 | TR1870 | DİZ-KALÇA-OMUZ-AYAK BİLEĞİ-DİRSEK UZATMA ARA PARÇALARI 2.0 cm VE ALTI CoCr/TİTANYUM KAPLAMASIZ | 8033390003261 | Modüler Spacer(Ti6Al4V) h. 20 mm, ek | 2667269155876 | LIMA TURKEY ORTOPEDİ A.Ş.
EK-3/F-3 | TR1870 | DİZ-KALÇA-OMUZ-AYAK BİLEĞİ-DİRSEK UZATMA ARA PARÇALARI 2.0 cm VE ALTI CoCr/TİTANYUM KAPLAMASIZ | 7640170810998 | Uzatma modülü 20/20 | 2667269156070 | SO SAĞLIK ORTOPEDİ MEDİKAL ELK.İNŞ.TAAH.PROJE İTH. İHR.PAZ.TİC.LTD.ŞTİ
EK-3/F-3 | TR1880 | DİZ-KALÇA-OMUZ-AYAK BİLEĞİ-DİRSEK UZATMA ARA PARÇALARI 2.1 - 5.0 cm ARASI CoCr/TİTANYUM ANTİBAKTERİYEL KAPLAMA | 4048844084967 | MUTARS® Humerus Uzatma Parçası 40 mm, Gümüş Kaplamalı | 2667269035620 | İMPLANTCAST SAĞLIK ÜRÜNLERİ PAZ VE SAN TİC LTD ŞTİ
EK-3/F-3 | TR1880 | DİZ-KALÇA-OMUZ-AYAK BİLEĞİ-DİRSEK UZATMA ARA PARÇALARI 2.1 - 5.0 cm ARASI CoCr/TİTANYUM ANTİBAKTERİYEL KAPLAMA | 4048844086893 | MUTARS® Uzatma Parçası 40 mm, Gümüş Kaplamalı | 2667269035620 | İMPLANTCAST SAĞLIK ÜRÜNLERİ PAZ VE SAN TİC LTD ŞTİ
EK-3/F-3 | TR1880 | DİZ-KALÇA-OMUZ-AYAK BİLEĞİ-DİRSEK UZATMA ARA PARÇALARI 2.1 - 5.0 cm ARASI CoCr/TİTANYUM ANTİBAKTERİYEL KAPLAMA | 4048844115975 | MUTARS® Uzatma Parçası 30 mm, Gümüş Kaplamalı | 2667269035620 | İMPLANTCAST SAĞLIK ÜRÜNLERİ PAZ VE SAN TİC LTD ŞTİ
EK-3/F-3 | TR1880 | DİZ-KALÇA-OMUZ-AYAK BİLEĞİ-DİRSEK UZATMA ARA PARÇALARI 2.1 - 5.0 cm ARASI CoCr/TİTANYUM ANTİBAKTERİYEL KAPLAMA | 5060296232078 | Femoral Şaft: gümüş işlemli | 2667269059851 | PLATO MEDİKAL SİSTEMLER SAN. VE TİC. LTD ŞTİ.
EK-3/F-3 | TR1880 | DİZ-KALÇA-OMUZ-AYAK BİLEĞİ-DİRSEK UZATMA ARA PARÇALARI 2.1 - 5.0 cm ARASI CoCr/TİTANYUM ANTİBAKTERİYEL KAPLAMA | 5060296232269 | Tibial Şaft: sabit menteşeli, gümüş işlemli | 2667269059851 | PLATO MEDİKAL SİSTEMLER SAN. VE TİC. LTD ŞTİ.
EK-3/F-3 | TR1890 | DİZ-KALÇA-OMUZ-AYAK BİLEĞİ-DİRSEK UZATMA ARA PARÇALARI 2.1 - 5.0 cm ARASI CoCr/TİTANYUM KAPLAMASIZ | 8698454131894 | HBRS TÜMÖR REZEKSİYON SİSTEMİ UZATMA PARÇASI CoCrMo 40mm | 2667269000800 | HİPOKRAT TIBBİ MALZ. İMALAT VE PAZARLAMA A.Ş.
EK-3/F-3 | TR1890 | DİZ-KALÇA-OMUZ-AYAK BİLEĞİ-DİRSEK UZATMA ARA PARÇALARI 2.1 - 5.0 cm ARASI CoCr/TİTANYUM KAPLAMASIZ | 8698454131900 | HBRS TÜMÖR REZEKSİYON SİSTEMİ UZATMA PARÇASI CoCrMo 50mm | 2667269000800 | HİPOKRAT TIBBİ MALZ. İMALAT VE PAZARLAMA A.Ş.
EK-3/F-3 | TR1890 | DİZ-KALÇA-OMUZ-AYAK BİLEĞİ-DİRSEK UZATMA ARA PARÇALARI 2.1 - 5.0 cm ARASI CoCr/TİTANYUM KAPLAMASIZ | 8698454131986 | HBRS TÜMÖR REZEKSİYON SİSTEMİ UZATMA PARÇASI TİTANYUM 40mm | 2667269000800 | HİPOKRAT TIBBİ MALZ. İMALAT VE PAZARLAMA A.Ş.
EK-3/F-3 | TR1890 | DİZ-KALÇA-OMUZ-AYAK BİLEĞİ-DİRSEK UZATMA ARA PARÇALARI 2.1 - 5.0 cm ARASI CoCr/TİTANYUM KAPLAMASIZ | 8698454131993 | HBRS TÜMÖR REZEKSİYON SİSTEMİ UZATMA PARÇASI TİTANYUM 50mm | 2667269000800 | HİPOKRAT TIBBİ MALZ. İMALAT VE PAZARLAMA A.Ş.
EK-3/F-3 | TR1890 | DİZ-KALÇA-OMUZ-AYAK BİLEĞİ-DİRSEK UZATMA ARA PARÇALARI 2.1 - 5.0 cm ARASI CoCr/TİTANYUM KAPLAMASIZ | 8698454080130 | TMTS TÜMÖR REZEKSİYON SİSTEMİ UZATMA PARÇASI TİTANYUM 50mm | 2667269000800 | HİPOKRAT TIBBİ MALZ. İMALAT VE PAZARLAMA A.Ş.
EK-3/F-3 | TR1890 | DİZ-KALÇA-OMUZ-AYAK BİLEĞİ-DİRSEK UZATMA ARA PARÇALARI 2.1 - 5.0 cm ARASI CoCr/TİTANYUM KAPLAMASIZ | 8698454080222 | TMTS TÜMÖR REZEKSİYON SİSTEMİ UZATMA PARÇASI CoCrMo 50mm | 2667269000800 | HİPOKRAT TIBBİ MALZ. İMALAT VE PAZARLAMA A.Ş.
EK-3/F-3 | TR1890 | DİZ-KALÇA-OMUZ-AYAK BİLEĞİ-DİRSEK UZATMA ARA PARÇALARI 2.1 - 5.0 cm ARASI CoCr/TİTANYUM KAPLAMASIZ | 8698454080123 | TMTS TÜMÖR REZEKSİYON SİSTEMİ UZATMA PARÇASI TİTANYUM 40mm | 2667269000800 | HİPOKRAT TIBBİ MALZ. İMALAT VE PAZARLAMA A.Ş.
EK-3/F-3 | TR1890 | DİZ-KALÇA-OMUZ-AYAK BİLEĞİ-DİRSEK UZATMA ARA PARÇALARI 2.1 - 5.0 cm ARASI CoCr/TİTANYUM KAPLAMASIZ | 8698454080307 | TMTS TÜMÖR REZEKSİYON SİSTEMİ UZATMA PARÇASI POROZ KAPLI (BONCUK) CoCrMo 40mm | 2667269000800 | HİPOKRAT TIBBİ MALZ. İMALAT VE PAZARLAMA A.Ş.
EK-3/F-3 | TR1890 | DİZ-KALÇA-OMUZ-AYAK BİLEĞİ-DİRSEK UZATMA ARA PARÇALARI 2.1 - 5.0 cm ARASI CoCr/TİTANYUM KAPLAMASIZ | 8698454080215 | TMTS TÜMÖR REZEKSİYON SİSTEMİ UZATMA PARÇASI CoCrMo 40mm | 2667269000800 | HİPOKRAT TIBBİ MALZ. İMALAT VE PAZARLAMA A.Ş.
EK-3/F-3 | TR1890 | DİZ-KALÇA-OMUZ-AYAK BİLEĞİ-DİRSEK UZATMA ARA PARÇALARI 2.1 - 5.0 cm ARASI CoCr/TİTANYUM KAPLAMASIZ | 8698454080314 | TMTS TÜMÖR REZEKSİYON SİSTEMİ UZATMA PARÇASI POROZ KAPLI (BONCUK) CoCrMo 50mm | 2667269000800 | HİPOKRAT TIBBİ MALZ. İMALAT VE PAZARLAMA A.Ş.
EK-3/F-3 | TR1890 | DİZ-KALÇA-OMUZ-AYAK BİLEĞİ-DİRSEK UZATMA ARA PARÇALARI 2.1 - 5.0 cm ARASI CoCr/TİTANYUM KAPLAMASIZ | 8698454329628 | HBRS TÜMÖR REZEKSİYON OMUZ PROTEZİ SİSTEMİ KÜÇÜK KONİK MİL İÇİN UZATMA PARÇASI 25mm TİTANYUM | 2667269000800 | HİPOKRAT TIBBİ MALZ. İMALAT VE PAZARLAMA A.Ş.
EK-3/F-3 | TR1890 | DİZ-KALÇA-OMUZ-AYAK BİLEĞİ-DİRSEK UZATMA ARA PARÇALARI 2.1 - 5.0 cm ARASI CoCr/TİTANYUM KAPLAMASIZ | 8698454329680 | HBRS TÜMÖR REZEKSİYON OMUZ PROTEZİ SİSTEMİ KÜÇÜK KONİK MİL İÇİN UZATMA PARÇASI 25mm CoCrMo | 2667269000800 | HİPOKRAT TIBBİ MALZ. İMALAT VE PAZARLAMA A.Ş.
EK-3/F-3 | TR1890 | DİZ-KALÇA-OMUZ-AYAK BİLEĞİ-DİRSEK UZATMA ARA PARÇALARI 2.1 - 5.0 cm ARASI CoCr/TİTANYUM KAPLAMASIZ | 8698454329697 | HBRS TÜMÖR REZEKSİYON OMUZ PROTEZİ SİSTEMİ KÜÇÜK KONİK MİL İÇİN UZATMA PARÇASI 30mm CoCrMo | 2667269000800 | HİPOKRAT TIBBİ MALZ. İMALAT VE PAZARLAMA A.Ş.
EK-3/F-3 | TR1890 | DİZ-KALÇA-OMUZ-AYAK BİLEĞİ-DİRSEK UZATMA ARA PARÇALARI 2.1 - 5.0 cm ARASI CoCr/TİTANYUM KAPLAMASIZ | 8698454329642 | HBRS TÜMÖR REZEKSİYON OMUZ PROTEZİ SİSTEMİ KÜÇÜK KONİK MİL İÇİN UZATMA PARÇASI 35mm TİTANYUM | 2667269000800 | HİPOKRAT TIBBİ MALZ. İMALAT VE PAZARLAMA A.Ş.
EK-3/F-3 | TR1890 | DİZ-KALÇA-OMUZ-AYAK BİLEĞİ-DİRSEK UZATMA ARA PARÇALARI 2.1 - 5.0 cm ARASI CoCr/TİTANYUM KAPLAMASIZ | 8698454329703 | HBRS TÜMÖR REZEKSİYON OMUZ PROTEZİ SİSTEMİ KÜÇÜK KONİK MİL İÇİN UZATMA PARÇASI 35mm CoCrMo | 2667269000800 | HİPOKRAT TIBBİ MALZ. İMALAT VE PAZARLAMA A.Ş.
EK-3/F-3 | TR1890 | DİZ-KALÇA-OMUZ-AYAK BİLEĞİ-DİRSEK UZATMA ARA PARÇALARI 2.1 - 5.0 cm ARASI CoCr/TİTANYUM KAPLAMASIZ | 8698454329635 | HBRS TÜMÖR REZEKSİYON OMUZ PROTEZİ SİSTEMİ KÜÇÜK KONİK MİL İÇİN UZATMA PARÇASI 30mm TİTANYUM | 2667269000800 | HİPOKRAT TIBBİ MALZ. İMALAT VE PAZARLAMA A.Ş.
EK-3/F-3 | TR1890 | DİZ-KALÇA-OMUZ-AYAK BİLEĞİ-DİRSEK UZATMA ARA PARÇALARI 2.1 - 5.0 cm ARASI CoCr/TİTANYUM KAPLAMASIZ | 8698918380158 | PENTA-MERS HUMERUS UZATMA PARÇASI / Ti - 45 | 2667269001021 | TIPSAN TIBBİ ALETLER SAN.VE TİC.A.Ş.
EK-3/F-3 | TR1890 | DİZ-KALÇA-OMUZ-AYAK BİLEĞİ-DİRSEK UZATMA ARA PARÇALARI 2.1 - 5.0 cm ARASI CoCr/TİTANYUM KAPLAMASIZ | 8698918379985 | PENTA-MERS HUMERUS UZATMA PARÇASI / Ti - 35 | 2667269001021 | TIPSAN TIBBİ ALETLER SAN.VE TİC.A.Ş.
EK-3/F-3 | TR1890 | DİZ-KALÇA-OMUZ-AYAK BİLEĞİ-DİRSEK UZATMA ARA PARÇALARI 2.1 - 5.0 cm ARASI CoCr/TİTANYUM KAPLAMASIZ | 8698918380165 | PENTA-MERS HUMERUS UZATMA PARÇASI / Ti - 25 | 2667269001021 | TIPSAN TIBBİ ALETLER SAN.VE TİC.A.Ş.
EK-3/F-3 | TR1890 | DİZ-KALÇA-OMUZ-AYAK BİLEĞİ-DİRSEK UZATMA ARA PARÇALARI 2.1 - 5.0 cm ARASI CoCr/TİTANYUM KAPLAMASIZ | 8698918371521 | PENTA-MERS UZATMA PARÇASI / Ti - 50 | 2667269001021 | TIPSAN TIBBİ ALETLER SAN.VE TİC.A.Ş.
EK-3/F-3 | TR1890 | DİZ-KALÇA-OMUZ-AYAK BİLEĞİ-DİRSEK UZATMA ARA PARÇALARI 2.1 - 5.0 cm ARASI CoCr/TİTANYUM KAPLAMASIZ | 8698918371514 | PENTA-MERS UZATMA PARÇASI / Ti - 40 | 2667269001021 | TIPSAN TIBBİ ALETLER SAN.VE TİC.A.Ş.
EK-3/F-3 | TR1890 | DİZ-KALÇA-OMUZ-AYAK BİLEĞİ-DİRSEK UZATMA ARA PARÇALARI 2.1 - 5.0 cm ARASI CoCr/TİTANYUM KAPLAMASIZ | +H4411987070451N | LPS SEGMANTAL KOMPONENT BOY 45MM | 2667269031864 | Johnson and Johnson Medikal San. ve Tic. Ltd. Şti.
EK-3/F-3 | TR1890 | DİZ-KALÇA-OMUZ-AYAK BİLEĞİ-DİRSEK UZATMA ARA PARÇALARI 2.1 - 5.0 cm ARASI CoCr/TİTANYUM KAPLAMASIZ | +H4411987070351M | LPS SEGMANTAL KOMPONENT BOY 35MM | 2667269031864 | Johnson and Johnson Medikal San. ve Tic. Ltd. Şti.
EK-3/F-3 | TR1890 | DİZ-KALÇA-OMUZ-AYAK BİLEĞİ-DİRSEK UZATMA ARA PARÇALARI 2.1 - 5.0 cm ARASI CoCr/TİTANYUM KAPLAMASIZ | +H4411987070301H | LPS SEGMANTAL KOMPONENT BOY 30MM | 2667269031864 | Johnson and Johnson Medikal San. ve Tic. Ltd. Şti.
EK-3/F-3 | TR1890 | DİZ-KALÇA-OMUZ-AYAK BİLEĞİ-DİRSEK UZATMA ARA PARÇALARI 2.1 - 5.0 cm ARASI CoCr/TİTANYUM KAPLAMASIZ | +H4411987070251L | LPS SEGMANTAL KOMPONENT BOY 25MM | 2667269031864 | Johnson and Johnson Medikal San. ve Tic. Ltd. Şti.
EK-3/F-3 | TR1890 | DİZ-KALÇA-OMUZ-AYAK BİLEĞİ-DİRSEK UZATMA ARA PARÇALARI 2.1 - 5.0 cm ARASI CoCr/TİTANYUM KAPLAMASIZ | +H4411987070401I | LPS SEGMANTAL KOMPONENT BOY 40MM | 2667269031864 | Johnson and Johnson Medikal San. ve Tic. Ltd. Şti.
EK-3/F-3 | TR1890 | DİZ-KALÇA-OMUZ-AYAK BİLEĞİ-DİRSEK UZATMA ARA PARÇALARI 2.1 - 5.0 cm ARASI CoCr/TİTANYUM KAPLAMASIZ | 10603295078555 | LPS SEGMANTAL KOMPONENT BOY 45MM | 2667269031864 | Johnson and Johnson Medikal San. ve Tic. Ltd. Şti.
EK-3/F-3 | TR1890 | DİZ-KALÇA-OMUZ-AYAK BİLEĞİ-DİRSEK UZATMA ARA PARÇALARI 2.1 - 5.0 cm ARASI CoCr/TİTANYUM KAPLAMASIZ | +H2051987070451L | LPS SEGMANTAL KOMPONENT BOY 45MM | 2667269031864 | Johnson and Johnson Medikal San. ve Tic. Ltd. Şti.
EK-3/F-3 | TR1890 | DİZ-KALÇA-OMUZ-AYAK BİLEĞİ-DİRSEK UZATMA ARA PARÇALARI 2.1 - 5.0 cm ARASI CoCr/TİTANYUM KAPLAMASIZ | 10603295078517 | LPS SEGMANTAL KOMPONENT BOY 25MM | 2667269031864 | Johnson and Johnson Medikal San. ve Tic. Ltd. Şti.
EK-3/F-3 | TR1890 | DİZ-KALÇA-OMUZ-AYAK BİLEĞİ-DİRSEK UZATMA ARA PARÇALARI 2.1 - 5.0 cm ARASI CoCr/TİTANYUM KAPLAMASIZ | +H2051987070251J | LPS SEGMANTAL KOMPONENT BOY 25MM | 2667269031864 | Johnson and Johnson Medikal San. ve Tic. Ltd. Şti.
EK-3/F-3 | TR1890 | DİZ-KALÇA-OMUZ-AYAK BİLEĞİ-DİRSEK UZATMA ARA PARÇALARI 2.1 - 5.0 cm ARASI CoCr/TİTANYUM KAPLAMASIZ | +H2051987070351K | LPS SEGMANTAL KOMPONENT BOY 35MM | 2667269031864 | Johnson and Johnson Medikal San. ve Tic. Ltd. Şti.
EK-3/F-3 | TR1890 | DİZ-KALÇA-OMUZ-AYAK BİLEĞİ-DİRSEK UZATMA ARA PARÇALARI 2.1 - 5.0 cm ARASI CoCr/TİTANYUM KAPLAMASIZ | 10603295078531 | LPS SEGMANTAL KOMPONENT BOY 35MM | 2667269031864 | Johnson and Johnson Medikal San. ve Tic. Ltd. Şti.
EK-3/F-3 | TR1890 | DİZ-KALÇA-OMUZ-AYAK BİLEĞİ-DİRSEK UZATMA ARA PARÇALARI 2.1 - 5.0 cm ARASI CoCr/TİTANYUM KAPLAMASIZ | +H2051987070301F | LPS SEGMANTAL KOMPONENT BOY 30MM | 2667269031864 | Johnson and Johnson Medikal San. ve Tic. Ltd. Şti.
EK-3/F-3 | TR1890 | DİZ-KALÇA-OMUZ-AYAK BİLEĞİ-DİRSEK UZATMA ARA PARÇALARI 2.1 - 5.0 cm ARASI CoCr/TİTANYUM KAPLAMASIZ | 10603295078524 | LPS SEGMANTAL KOMPONENT BOY 30MM | 2667269031864 | Johnson and Johnson Medikal San. ve Tic. Ltd. Şti.
EK-3/F-3 | TR1890 | DİZ-KALÇA-OMUZ-AYAK BİLEĞİ-DİRSEK UZATMA ARA PARÇALARI 2.1 - 5.0 cm ARASI CoCr/TİTANYUM KAPLAMASIZ | 10603295078548 | LPS SEGMANTAL KOMPONENT BOY 40MM | 2667269031864 | Johnson and Johnson Medikal San. ve Tic. Ltd. Şti.
EK-3/F-3 | TR1890 | DİZ-KALÇA-OMUZ-AYAK BİLEĞİ-DİRSEK UZATMA ARA PARÇALARI 2.1 - 5.0 cm ARASI CoCr/TİTANYUM KAPLAMASIZ | +H2051987070401G | LPS SEGMANTAL KOMPONENT BOY 40MM | 2667269031864 | Johnson and Johnson Medikal San. ve Tic. Ltd. Şti.
EK-3/F-3 | TR1890 | DİZ-KALÇA-OMUZ-AYAK BİLEĞİ-DİRSEK UZATMA ARA PARÇALARI 2.1 - 5.0 cm ARASI CoCr/TİTANYUM KAPLAMASIZ | 4048844050566 | MUTARS® Uzatma Parçası 40 mm | 2667269035620 | İMPLANTCAST SAĞLIK ÜRÜNLERİ PAZ VE SAN TİC LTD ŞTİ
EK-3/F-3 | TR1890 | DİZ-KALÇA-OMUZ-AYAK BİLEĞİ-DİRSEK UZATMA ARA PARÇALARI 2.1 - 5.0 cm ARASI CoCr/TİTANYUM KAPLAMASIZ | 4048844044565 | MUTARS® Humerus Uzatma Parçası 40 mm | 2667269035620 | İMPLANTCAST SAĞLIK ÜRÜNLERİ PAZ VE SAN TİC LTD ŞTİ
EK-3/F-3 | TR1890 | DİZ-KALÇA-OMUZ-AYAK BİLEĞİ-DİRSEK UZATMA ARA PARÇALARI 2.1 - 5.0 cm ARASI CoCr/TİTANYUM KAPLAMASIZ | 0880304239821 | OSS ELİPTİK DİYAFİZYEL SEGMENT 3 CM, VİDALI PORÖZ KAPLAMALI | 2667269051558 | BİOMET MEDİKALÜRÜNLER DAĞITIM
EK-3/F-3 | TR1890 | DİZ-KALÇA-OMUZ-AYAK BİLEĞİ-DİRSEK UZATMA ARA PARÇALARI 2.1 - 5.0 cm ARASI CoCr/TİTANYUM KAPLAMASIZ | 5019279056743 | OSS DİYAFİZYEL SEGMENT 3 CM, VİDALI PORÖZ KAPLAMALI | 2667269051558 | BİOMET MEDİKALÜRÜNLER DAĞITIM
EK-3/F-3 | TR1890 | DİZ-KALÇA-OMUZ-AYAK BİLEĞİ-DİRSEK UZATMA ARA PARÇALARI 2.1 - 5.0 cm ARASI CoCr/TİTANYUM KAPLAMASIZ | 8428898824362 | OSS ELİPTİK DİYAFİZYEL SEGMENT 3 CM, VİDALI PORÖZ KAPLAMALI | 2667269051558 | BİOMET MEDİKALÜRÜNLER DAĞITIM
EK-3/F-3 | TR1890 | DİZ-KALÇA-OMUZ-AYAK BİLEĞİ-DİRSEK UZATMA ARA PARÇALARI 2.1 - 5.0 cm ARASI CoCr/TİTANYUM KAPLAMASIZ | 0880304239852 | OSS DİYAFİZYEL SEGMENT 3 CM, VİDALI PORÖZ KAPLAMALI | 2667269051558 | BİOMET MEDİKALÜRÜNLER DAĞITIM
EK-3/F-3 | TR1890 | DİZ-KALÇA-OMUZ-AYAK BİLEĞİ-DİRSEK UZATMA ARA PARÇALARI 2.1 - 5.0 cm ARASI CoCr/TİTANYUM KAPLAMASIZ | 8428898824393 | OSS DİYAFİZYEL SEGMENT 3 CM, VİDALI PORÖZ KAPLAMALI | 2667269051558 | BİOMET MEDİKALÜRÜNLER DAĞITIM
EK-3/F-3 | TR1890 | DİZ-KALÇA-OMUZ-AYAK BİLEĞİ-DİRSEK UZATMA ARA PARÇALARI 2.1 - 5.0 cm ARASI CoCr/TİTANYUM KAPLAMASIZ | 5019279056712 | OSS ELİPTİK DİYAFİZYEL SEGMENT 3 CM, VİDALI PORÖZ KAPLAMALI | 2667269051558 | BİOMET MEDİKALÜRÜNLER DAĞITIM
EK-3/F-3 | TR1890 | DİZ-KALÇA-OMUZ-AYAK BİLEĞİ-DİRSEK UZATMA ARA PARÇALARI 2.1 - 5.0 cm ARASI CoCr/TİTANYUM KAPLAMASIZ | 5019279056750 | OSS DİYAFİZYEL SEGMENT 5 CM, VİDALI PORÖZ KAPLAMALI | 2667269051558 | BİOMET MEDİKALÜRÜNLER DAĞITIM
EK-3/F-3 | TR1890 | DİZ-KALÇA-OMUZ-AYAK BİLEĞİ-DİRSEK UZATMA ARA PARÇALARI 2.1 - 5.0 cm ARASI CoCr/TİTANYUM KAPLAMASIZ | 8428898824416 | OSS DİYAFİZYEL SEGMENT 5 CM, VİDALI PORÖZ KAPLAMALI | 2667269051558 | BİOMET MEDİKALÜRÜNLER DAĞITIM
EK-3/F-3 | TR1890 | DİZ-KALÇA-OMUZ-AYAK BİLEĞİ-DİRSEK UZATMA ARA PARÇALARI 2.1 - 5.0 cm ARASI CoCr/TİTANYUM KAPLAMASIZ | 0880304239869 | OSS DİYAFİZYEL SEGMENT 5 CM, VİDALI PORÖZ KAPLAMALI | 2667269051558 | BİOMET MEDİKALÜRÜNLER DAĞITIM
EK-3/F-3 | TR1890 | DİZ-KALÇA-OMUZ-AYAK BİLEĞİ-DİRSEK UZATMA ARA PARÇALARI 2.1 - 5.0 cm ARASI CoCr/TİTANYUM KAPLAMASIZ | 8428898824409 | OSS DİYAFİZYEL SEGMENT 4 CM, VİDALI PORÖZ KAPLAMALI | 2667269051558 | BİOMET MEDİKALÜRÜNLER DAĞITIM
EK-3/F-3 | TR1890 | DİZ-KALÇA-OMUZ-AYAK BİLEĞİ-DİRSEK UZATMA ARA PARÇALARI 2.1 - 5.0 cm ARASI CoCr/TİTANYUM KAPLAMASIZ | 5019279056859 | OSS DİYAFİZYEL SEGMENT 4 CM, VİDALI PORÖZ KAPLAMALI | 2667269051558 | BİOMET MEDİKALÜRÜNLER DAĞITIM
EK-3/F-3 | TR1890 | DİZ-KALÇA-OMUZ-AYAK BİLEĞİ-DİRSEK UZATMA ARA PARÇALARI 2.1 - 5.0 cm ARASI CoCr/TİTANYUM KAPLAMASIZ | 0880304239982 | OSS DİYAFİZYEL SEGMENT 4 CM, VİDALI PORÖZ KAPLAMALI | 2667269051558 | BİOMET MEDİKALÜRÜNLER DAĞITIM
EK-3/F-3 | TR1890 | DİZ-KALÇA-OMUZ-AYAK BİLEĞİ-DİRSEK UZATMA ARA PARÇALARI 2.1 - 5.0 cm ARASI CoCr/TİTANYUM KAPLAMASIZ | +E0256495603009 | GMRS® Uzatma Parçası 30mm | 2667269052070 | ORNEO ÖZEL SAĞLIK HİZMETLERİ MED.TİC.A.Ş
EK-3/F-3 | TR1890 | DİZ-KALÇA-OMUZ-AYAK BİLEĞİ-DİRSEK UZATMA ARA PARÇALARI 2.1 - 5.0 cm ARASI CoCr/TİTANYUM KAPLAMASIZ | +E025649560400A | GMRS® Uzatma Parçası 40mm | 2667269052070 | ORNEO ÖZEL SAĞLIK HİZMETLERİ MED.TİC.A.Ş
EK-3/F-3 | TR1890 | DİZ-KALÇA-OMUZ-AYAK BİLEĞİ-DİRSEK UZATMA ARA PARÇALARI 2.1 - 5.0 cm ARASI CoCr/TİTANYUM KAPLAMASIZ | 4048226070151 | MODÜLER UZATMA RONDELA LG: 30 MM | 2667269056207 | SAVE GRUP MEDİKAL ELEK TİC. LTD. ŞTİ
EK-3/F-3 | TR1890 | DİZ-KALÇA-OMUZ-AYAK BİLEĞİ-DİRSEK UZATMA ARA PARÇALARI 2.1 - 5.0 cm ARASI CoCr/TİTANYUM KAPLAMASIZ | 4048226070175 | MODÜLER UZATMA RONDELA LG: 40 MM | 2667269056207 | SAVE GRUP MEDİKAL ELEK TİC. LTD. ŞTİ
EK-3/F-3 | TR1890 | DİZ-KALÇA-OMUZ-AYAK BİLEĞİ-DİRSEK UZATMA ARA PARÇALARI 2.1 - 5.0 cm ARASI CoCr/TİTANYUM KAPLAMASIZ | 4048226070199 | MODÜLER UZATMA RONDELA LG: 50 MM | 2667269056207 | SAVE GRUP MEDİKAL ELEK TİC. LTD. ŞTİ
EK-3/F-3 | TR1890 | DİZ-KALÇA-OMUZ-AYAK BİLEĞİ-DİRSEK UZATMA ARA PARÇALARI 2.1 - 5.0 cm ARASI CoCr/TİTANYUM KAPLAMASIZ | 8698673433304 | DIAFIZEAL BUTUNLUK SAGLAYICI IMPLANT 40 MM | 2667269059727 | TST RAKOR VE TIBBİ ALETLER SAN VE TİC LTD ŞTİ
EK-3/F-3 | TR1890 | DİZ-KALÇA-OMUZ-AYAK BİLEĞİ-DİRSEK UZATMA ARA PARÇALARI 2.1 - 5.0 cm ARASI CoCr/TİTANYUM KAPLAMASIZ | 5060296231712 | Tibial Şaft, sabit menteşeli, 45mm | 2667269059851 | PLATO MEDİKAL SİSTEMLER SAN. VE TİC. LTD ŞTİ.
EK-3/F-3 | TR1890 | DİZ-KALÇA-OMUZ-AYAK BİLEĞİ-DİRSEK UZATMA ARA PARÇALARI 2.1 - 5.0 cm ARASI CoCr/TİTANYUM KAPLAMASIZ | 5060296231316 | Humeral Şaft:38 mm | 2667269059851 | PLATO MEDİKAL SİSTEMLER SAN. VE TİC. LTD ŞTİ.
EK-3/F-3 | TR1890 | DİZ-KALÇA-OMUZ-AYAK BİLEĞİ-DİRSEK UZATMA ARA PARÇALARI 2.1 - 5.0 cm ARASI CoCr/TİTANYUM KAPLAMASIZ | 5060296230357 | Femoral Şaft, 45mm | 2667269059851 | PLATO MEDİKAL SİSTEMLER SAN. VE TİC. LTD ŞTİ.
EK-3/F-3 | TR1890 | DİZ-KALÇA-OMUZ-AYAK BİLEĞİ-DİRSEK UZATMA ARA PARÇALARI 2.1 - 5.0 cm ARASI CoCr/TİTANYUM KAPLAMASIZ | +H124005850046031B | Zimmer Segmental Sistem, Erkek/Dişi Kesitli Segment, 30mm Uzunluk | 2667269081812 | Zimmer Tıbbi Cihazlar Sanayi ve Ticaret Anonim Şirketi
EK-3/F-3 | TR1890 | DİZ-KALÇA-OMUZ-AYAK BİLEĞİ-DİRSEK UZATMA ARA PARÇALARI 2.1 - 5.0 cm ARASI CoCr/TİTANYUM KAPLAMASIZ | +H124005850046351G | Zimmer Segmental Sistem, Erkek/Dişi Kesitli Segment, 35mm Uzunluk | 2667269081812 | Zimmer Tıbbi Cihazlar Sanayi ve Ticaret Anonim Şirketi
EK-3/F-3 | TR1890 | DİZ-KALÇA-OMUZ-AYAK BİLEĞİ-DİRSEK UZATMA ARA PARÇALARI 2.1 - 5.0 cm ARASI CoCr/TİTANYUM KAPLAMASIZ | +H124005850046041C | Zimmer Segmental Sistem, Erkek/Dişi Kesitli Segment, 40mm Uzunluk | 2667269081812 | Zimmer Tıbbi Cihazlar Sanayi ve Ticaret Anonim Şirketi
EK-3/F-3 | TR1890 | DİZ-KALÇA-OMUZ-AYAK BİLEĞİ-DİRSEK UZATMA ARA PARÇALARI 2.1 - 5.0 cm ARASI CoCr/TİTANYUM KAPLAMASIZ | +H124005850046451H | Zimmer Segmental Sistem, Erkek/Dişi Kesitli Segment, 45mm Uzunluk | 2667269081812 | Zimmer Tıbbi Cihazlar Sanayi ve Ticaret Anonim Şirketi
EK-3/F-3 | TR1890 | DİZ-KALÇA-OMUZ-AYAK BİLEĞİ-DİRSEK UZATMA ARA PARÇALARI 2.1 - 5.0 cm ARASI CoCr/TİTANYUM KAPLAMASIZ | 00880304239869 | OSS DİYAFİZYEL SEGMENT 5 CM, VİDALI PORÖZ KAPLAMALI | 2667269081812 | Zimmer Tıbbi Cihazlar Sanayi ve Ticaret Anonim Şirketi
EK-3/F-3 | TR1890 | DİZ-KALÇA-OMUZ-AYAK BİLEĞİ-DİRSEK UZATMA ARA PARÇALARI 2.1 - 5.0 cm ARASI CoCr/TİTANYUM KAPLAMASIZ | 00880304239852 | OSS DİYAFİZYEL SEGMENT 3 CM, VİDALI PORÖZ KAPLAMALI | 2667269081812 | Zimmer Tıbbi Cihazlar Sanayi ve Ticaret Anonim Şirketi
EK-3/F-3 | TR1890 | DİZ-KALÇA-OMUZ-AYAK BİLEĞİ-DİRSEK UZATMA ARA PARÇALARI 2.1 - 5.0 cm ARASI CoCr/TİTANYUM KAPLAMASIZ | 00880304239821 | OSS ELİPTİK DİYAFİZYEL SEGMENT 3 CM, VİDALI PORÖZ KAPLAMALI | 2667269081812 | Zimmer Tıbbi Cihazlar Sanayi ve Ticaret Anonim Şirketi
EK-3/F-3 | TR1890 | DİZ-KALÇA-OMUZ-AYAK BİLEĞİ-DİRSEK UZATMA ARA PARÇALARI 2.1 - 5.0 cm ARASI CoCr/TİTANYUM KAPLAMASIZ | 00880304239982 | OSS DİYAFİZYEL SEGMENT 4 CM, VİDALI PORÖZ KAPLAMALI | 2667269081812 | Zimmer Tıbbi Cihazlar Sanayi ve Ticaret Anonim Şirketi
EK-3/F-3 | TR1890 | DİZ-KALÇA-OMUZ-AYAK BİLEĞİ-DİRSEK UZATMA ARA PARÇALARI 2.1 - 5.0 cm ARASI CoCr/TİTANYUM KAPLAMASIZ | 6938250912412 | Genişlik 24/40, çapı 24mm, uzunluğu 40mm UHMWPE | 2667269114706 | PEMESE MEDİKAL ELK. PROJ. MÜH. İNŞ.TAAH. TİC. LTD.ŞTİ
EK-3/F-3 | TR1890 | DİZ-KALÇA-OMUZ-AYAK BİLEĞİ-DİRSEK UZATMA ARA PARÇALARI 2.1 - 5.0 cm ARASI CoCr/TİTANYUM KAPLAMASIZ | 8680635080879 | Grid Konnektör 20mm Boy 40mm | 2667269115038 | PROSPET PROTEZ SİSTEMLERİ PAZARLAMA ENDÜSTRİ TİC. İNŞ. TUR. LTD. ŞTİ
EK-3/F-3 | TR1890 | DİZ-KALÇA-OMUZ-AYAK BİLEĞİ-DİRSEK UZATMA ARA PARÇALARI 2.1 - 5.0 cm ARASI CoCr/TİTANYUM KAPLAMASIZ | 8680635080886 | Grid Konnektör 20mm Boy 50mm | 2667269115038 | PROSPET PROTEZ SİSTEMLERİ PAZARLAMA ENDÜSTRİ TİC. İNŞ. TUR. LTD. ŞTİ
EK-3/F-3 | TR1890 | DİZ-KALÇA-OMUZ-AYAK BİLEĞİ-DİRSEK UZATMA ARA PARÇALARI 2.1 - 5.0 cm ARASI CoCr/TİTANYUM KAPLAMASIZ | 8680635080855 | Grid Konnektör 20mm Boy 20mm | 2667269115038 | PROSPET PROTEZ SİSTEMLERİ PAZARLAMA ENDÜSTRİ TİC. İNŞ. TUR. LTD. ŞTİ
EK-3/F-3 | TR1890 | DİZ-KALÇA-OMUZ-AYAK BİLEĞİ-DİRSEK UZATMA ARA PARÇALARI 2.1 - 5.0 cm ARASI CoCr/TİTANYUM KAPLAMASIZ | 8680635080862 | Grid Konnektör 20mm Boy 30mm | 2667269115038 | PROSPET PROTEZ SİSTEMLERİ PAZARLAMA ENDÜSTRİ TİC. İNŞ. TUR. LTD. ŞTİ
EK-3/F-3 | TR1890 | DİZ-KALÇA-OMUZ-AYAK BİLEĞİ-DİRSEK UZATMA ARA PARÇALARI 2.1 - 5.0 cm ARASI CoCr/TİTANYUM KAPLAMASIZ | +E0256495603009 | GMRS® Uzatma Parçası 30mm | 2667269145528 | STRYKER TIBBİ CİHAZLARI SAN VE TİC LTD ŞTİ
EK-3/F-3 | TR1890 | DİZ-KALÇA-OMUZ-AYAK BİLEĞİ-DİRSEK UZATMA ARA PARÇALARI 2.1 - 5.0 cm ARASI CoCr/TİTANYUM KAPLAMASIZ | +E025649560400A | GMRS® Uzatma Parçası 40mm | 2667269145528 | STRYKER TIBBİ CİHAZLARI SAN VE TİC LTD ŞTİ
EK-3/F-3 | TR1890 | DİZ-KALÇA-OMUZ-AYAK BİLEĞİ-DİRSEK UZATMA ARA PARÇALARI 2.1 - 5.0 cm ARASI CoCr/TİTANYUM KAPLAMASIZ | 07613327049152 | GMRS® Uzatma Parçası 30mm | 2667269145528 | STRYKER TIBBİ CİHAZLARI SAN VE TİC LTD ŞTİ
EK-3/F-3 | TR1890 | DİZ-KALÇA-OMUZ-AYAK BİLEĞİ-DİRSEK UZATMA ARA PARÇALARI 2.1 - 5.0 cm ARASI CoCr/TİTANYUM KAPLAMASIZ | 07613327049169 | GMRS® Uzatma Parçası 40mm | 2667269145528 | STRYKER TIBBİ CİHAZLARI SAN VE TİC LTD ŞTİ
EK-3/F-3 | TR1890 | DİZ-KALÇA-OMUZ-AYAK BİLEĞİ-DİRSEK UZATMA ARA PARÇALARI 2.1 - 5.0 cm ARASI CoCr/TİTANYUM KAPLAMASIZ | 8903440012003 | RESTOR REZEKSİYON PARÇASI TİTANYUM 40 MM | 2667269150845 | SMITH VE NEPHEW MEDİKAL CİHAZLAR TİC LTD ŞTİ
EK-3/F-3 | TR1890 | DİZ-KALÇA-OMUZ-AYAK BİLEĞİ-DİRSEK UZATMA ARA PARÇALARI 2.1 - 5.0 cm ARASI CoCr/TİTANYUM KAPLAMASIZ | 8903440012010 | RESTOR REZEKSİYON PARÇASI TİTANYUM 50 MM | 2667269150845 | SMITH VE NEPHEW MEDİKAL CİHAZLAR TİC LTD ŞTİ
EK-3/F-3 | TR1890 | DİZ-KALÇA-OMUZ-AYAK BİLEĞİ-DİRSEK UZATMA ARA PARÇALARI 2.1 - 5.0 cm ARASI CoCr/TİTANYUM KAPLAMASIZ | 8903440077408 | Restor Rezeksiyon Parçası, Titanyum, Üst Kol, 35 mm | 2667269150845 | SMITH VE NEPHEW MEDİKAL CİHAZLAR TİC LTD ŞTİ
EK-3/F-3 | TR1890 | DİZ-KALÇA-OMUZ-AYAK BİLEĞİ-DİRSEK UZATMA ARA PARÇALARI 2.1 - 5.0 cm ARASI CoCr/TİTANYUM KAPLAMASIZ | 8903440083294 | Restor Rezeksiyon Parçası, Titanyum, Üst Kol, 45 mm | 2667269150845 | SMITH VE NEPHEW MEDİKAL CİHAZLAR TİC LTD ŞTİ
EK-3/F-3 | TR1890 | DİZ-KALÇA-OMUZ-AYAK BİLEĞİ-DİRSEK UZATMA ARA PARÇALARI 2.1 - 5.0 cm ARASI CoCr/TİTANYUM KAPLAMASIZ | 4026575383542 | MEGASYSTEM-C®, Stem Segment, Tilastan®, L=40 mm | 2667269153807 | LİNK ORTHOPAEDİCS TIBBİ CİHAZLAR İTH.İHR.SAN VE TİC.LTD.ŞTİ.
EK-3/F-3 | TR1890 | DİZ-KALÇA-OMUZ-AYAK BİLEĞİ-DİRSEK UZATMA ARA PARÇALARI 2.1 - 5.0 cm ARASI CoCr/TİTANYUM KAPLAMASIZ | 4026575383535 | MEGASYSTEM-C®, Stem Segment, Tilastan®, L=30 mm | 2667269153807 | LİNK ORTHOPAEDİCS TIBBİ CİHAZLAR İTH.İHR.SAN VE TİC.LTD.ŞTİ.
EK-3/F-3 | TR1890 | DİZ-KALÇA-OMUZ-AYAK BİLEĞİ-DİRSEK UZATMA ARA PARÇALARI 2.1 - 5.0 cm ARASI CoCr/TİTANYUM KAPLAMASIZ | 4026575352517 | Link® Megasystem-C,Intramedüler Ara Bağlantı için Uzatma, U= 40 mm | 2667269153807 | LİNK ORTHOPAEDİCS TIBBİ CİHAZLAR İTH.İHR.SAN VE TİC.LTD.ŞTİ.
EK-3/F-3 | TR1890 | DİZ-KALÇA-OMUZ-AYAK BİLEĞİ-DİRSEK UZATMA ARA PARÇALARI 2.1 - 5.0 cm ARASI CoCr/TİTANYUM KAPLAMASIZ | 4026575352500 | Link® Megasystem-C,Intramedüler Ara Bağlantı için Uzatma, U= 30 mm | 2667269153807 | LİNK ORTHOPAEDİCS TIBBİ CİHAZLAR İTH.İHR.SAN VE TİC.LTD.ŞTİ.
EK-3/F-3 | TR1890 | DİZ-KALÇA-OMUZ-AYAK BİLEĞİ-DİRSEK UZATMA ARA PARÇALARI 2.1 - 5.0 cm ARASI CoCr/TİTANYUM KAPLAMASIZ | 4026575352524 | Link® Megasystem-C,Intramedüler Ara Bağlantı için Uzatma, U= 50 mm | 2667269153807 | LİNK ORTHOPAEDİCS TIBBİ CİHAZLAR İTH.İHR.SAN VE TİC.LTD.ŞTİ.
EK-3/F-3 | TR1890 | DİZ-KALÇA-OMUZ-AYAK BİLEĞİ-DİRSEK UZATMA ARA PARÇALARI 2.1 - 5.0 cm ARASI CoCr/TİTANYUM KAPLAMASIZ | 4026575383559 | MEGASYSTEM-C®, Stem Segment, Tilastan®, L=50 mm | 2667269153807 | LİNK ORTHOPAEDİCS TIBBİ CİHAZLAR İTH.İHR.SAN VE TİC.LTD.ŞTİ.
EK-3/F-3 | TR1890 | DİZ-KALÇA-OMUZ-AYAK BİLEĞİ-DİRSEK UZATMA ARA PARÇALARI 2.1 - 5.0 cm ARASI CoCr/TİTANYUM KAPLAMASIZ | 4026575327010 | Endo-Model®-M Proksimal Tibia Spacer Tilastan®, çok küçük, U=40 | 2667269153807 | LİNK ORTHOPAEDİCS TIBBİ CİHAZLAR İTH.İHR.SAN VE TİC.LTD.ŞTİ.
EK-3/F-3 | TR1890 | DİZ-KALÇA-OMUZ-AYAK BİLEĞİ-DİRSEK UZATMA ARA PARÇALARI 2.1 - 5.0 cm ARASI CoCr/TİTANYUM KAPLAMASIZ | 4026575327072 | Endo-Model®-M Proksimal Tibia Spacer Tilastan®, orta, U=40 | 2667269153807 | LİNK ORTHOPAEDİCS TIBBİ CİHAZLAR İTH.İHR.SAN VE TİC.LTD.ŞTİ.
EK-3/F-3 | TR1890 | DİZ-KALÇA-OMUZ-AYAK BİLEĞİ-DİRSEK UZATMA ARA PARÇALARI 2.1 - 5.0 cm ARASI CoCr/TİTANYUM KAPLAMASIZ | 4026575327041 | Endo-Model®-M Proksimal Tibia Spacer Tilastan®, küçük, U=40 | 2667269153807 | LİNK ORTHOPAEDİCS TIBBİ CİHAZLAR İTH.İHR.SAN VE TİC.LTD.ŞTİ.
EK-3/F-3 | TR1890 | DİZ-KALÇA-OMUZ-AYAK BİLEĞİ-DİRSEK UZATMA ARA PARÇALARI 2.1 - 5.0 cm ARASI CoCr/TİTANYUM KAPLAMASIZ | 4026575327102 | Endo-Model®-M Proksimal Tibia Spacer Tilastan®, büyük, U=40 | 2667269153807 | LİNK ORTHOPAEDİCS TIBBİ CİHAZLAR İTH.İHR.SAN VE TİC.LTD.ŞTİ.
EK-3/F-3 | TR1890 | DİZ-KALÇA-OMUZ-AYAK BİLEĞİ-DİRSEK UZATMA ARA PARÇALARI 2.1 - 5.0 cm ARASI CoCr/TİTANYUM KAPLAMASIZ | 8033390003292 | Modüler Spacer(Ti6Al4V) h. 47 mm | 2667269155876 | LIMA TURKEY ORTOPEDİ A.Ş.
EK-3/F-3 | TR1890 | DİZ-KALÇA-OMUZ-AYAK BİLEĞİ-DİRSEK UZATMA ARA PARÇALARI 2.1 - 5.0 cm ARASI CoCr/TİTANYUM KAPLAMASIZ | 8033390003285 | Modüler Spacer(Ti6Al4V) h. 31 mm | 2667269155876 | LIMA TURKEY ORTOPEDİ A.Ş.
EK-3/F-3 | TR1890 | DİZ-KALÇA-OMUZ-AYAK BİLEĞİ-DİRSEK UZATMA ARA PARÇALARI 2.1 - 5.0 cm ARASI CoCr/TİTANYUM KAPLAMASIZ | 7640170811001 | Uzatma modülü 20/30 | 2667269156070 | SO SAĞLIK ORTOPEDİ MEDİKAL ELK.İNŞ.TAAH.PROJE İTH. İHR.PAZ.TİC.LTD.ŞTİ
EK-3/F-3 | TR1890 | DİZ-KALÇA-OMUZ-AYAK BİLEĞİ-DİRSEK UZATMA ARA PARÇALARI 2.1 - 5.0 cm ARASI CoCr/TİTANYUM KAPLAMASIZ | 7640170811018 | Uzatma modülü 20/40 | 2667269156070 | SO SAĞLIK ORTOPEDİ MEDİKAL ELK.İNŞ.TAAH.PROJE İTH. İHR.PAZ.TİC.LTD.ŞTİ
EK-3/F-3 | TR1890 | DİZ-KALÇA-OMUZ-AYAK BİLEĞİ-DİRSEK UZATMA ARA PARÇALARI 2.1 - 5.0 cm ARASI CoCr/TİTANYUM KAPLAMASIZ | 7640170811155 | Konnektör D20, L10mm | 2667269156070 | SO SAĞLIK ORTOPEDİ MEDİKAL ELK.İNŞ.TAAH.PROJE İTH. İHR.PAZ.TİC.LTD.ŞTİ
EK-3/F-3 | TR1900 | DİZ-KALÇA-OMUZ-AYAK BİLEĞİ-DİRSEK UZATMA ARA PARÇALARI 5.1 - 10.0 cm ARASI CoCr/TİTANYUM ANTİBAKTERİYEL KAPLAMA | 4048844084998 | MUTARS® Humerus Bağlantı Parçası 80 mm, Gümüş Kaplamalı | 2667269035620 | İMPLANTCAST SAĞLIK ÜRÜNLERİ PAZ VE SAN TİC LTD ŞTİ
EK-3/F-3 | TR1900 | DİZ-KALÇA-OMUZ-AYAK BİLEĞİ-DİRSEK UZATMA ARA PARÇALARI 5.1 - 10.0 cm ARASI CoCr/TİTANYUM ANTİBAKTERİYEL KAPLAMA | 4048844084974 | MUTARS® Humerus Uzatma Parçası 60 mm, Gümüş Kaplamalı | 2667269035620 | İMPLANTCAST SAĞLIK ÜRÜNLERİ PAZ VE SAN TİC LTD ŞTİ
EK-3/F-3 | TR1900 | DİZ-KALÇA-OMUZ-AYAK BİLEĞİ-DİRSEK UZATMA ARA PARÇALARI 5.1 - 10.0 cm ARASI CoCr/TİTANYUM ANTİBAKTERİYEL KAPLAMA | 4048844085735 | MUTARS® Bağlantı Parçası 100 mm, Gümüş Kaplamalı | 2667269035620 | İMPLANTCAST SAĞLIK ÜRÜNLERİ PAZ VE SAN TİC LTD ŞTİ
EK-3/F-3 | TR1900 | DİZ-KALÇA-OMUZ-AYAK BİLEĞİ-DİRSEK UZATMA ARA PARÇALARI 5.1 - 10.0 cm ARASI CoCr/TİTANYUM ANTİBAKTERİYEL KAPLAMA | 4048844086916 | MUTARS® Uzatma Parçası 80 mm, Gümüş Kaplamalı | 2667269035620 | İMPLANTCAST SAĞLIK ÜRÜNLERİ PAZ VE SAN TİC LTD ŞTİ
EK-3/F-3 | TR1900 | DİZ-KALÇA-OMUZ-AYAK BİLEĞİ-DİRSEK UZATMA ARA PARÇALARI 5.1 - 10.0 cm ARASI CoCr/TİTANYUM ANTİBAKTERİYEL KAPLAMA | 4048844086909 | MUTARS® Uzatma Parçası 60 mm, Gümüş Kaplamalı | 2667269035620 | İMPLANTCAST SAĞLIK ÜRÜNLERİ PAZ VE SAN TİC LTD ŞTİ
EK-3/F-3 | TR1900 | DİZ-KALÇA-OMUZ-AYAK BİLEĞİ-DİRSEK UZATMA ARA PARÇALARI 5.1 - 10.0 cm ARASI CoCr/TİTANYUM ANTİBAKTERİYEL KAPLAMA | 4048844086923 | MUTARS® Uzatma Parçası 100 mm, Gümüş Kaplamalı | 2667269035620 | İMPLANTCAST SAĞLIK ÜRÜNLERİ PAZ VE SAN TİC LTD ŞTİ
EK-3/F-3 | TR1900 | DİZ-KALÇA-OMUZ-AYAK BİLEĞİ-DİRSEK UZATMA ARA PARÇALARI 5.1 - 10.0 cm ARASI CoCr/TİTANYUM ANTİBAKTERİYEL KAPLAMA | 5060296232085 | Femoral Şaft: gümüş işlemli | 2667269059851 | PLATO MEDİKAL SİSTEMLER SAN. VE TİC. LTD ŞTİ.
EK-3/F-3 | TR1900 | DİZ-KALÇA-OMUZ-AYAK BİLEĞİ-DİRSEK UZATMA ARA PARÇALARI 5.1 - 10.0 cm ARASI CoCr/TİTANYUM ANTİBAKTERİYEL KAPLAMA | 5060296232092 | Femoral Şaft: gümüş işlemli | 2667269059851 | PLATO MEDİKAL SİSTEMLER SAN. VE TİC. LTD ŞTİ.
EK-3/F-3 | TR1900 | DİZ-KALÇA-OMUZ-AYAK BİLEĞİ-DİRSEK UZATMA ARA PARÇALARI 5.1 - 10.0 cm ARASI CoCr/TİTANYUM ANTİBAKTERİYEL KAPLAMA | 5060296232108 | Femoral Şaft: gümüş işlemli | 2667269059851 | PLATO MEDİKAL SİSTEMLER SAN. VE TİC. LTD ŞTİ.
EK-3/F-3 | TR1900 | DİZ-KALÇA-OMUZ-AYAK BİLEĞİ-DİRSEK UZATMA ARA PARÇALARI 5.1 - 10.0 cm ARASI CoCr/TİTANYUM ANTİBAKTERİYEL KAPLAMA | 5060296232276 | Tibial Şaft: sabit menteşeli, gümüş işlemli | 2667269059851 | PLATO MEDİKAL SİSTEMLER SAN. VE TİC. LTD ŞTİ.
EK-3/F-3 | TR1900 | DİZ-KALÇA-OMUZ-AYAK BİLEĞİ-DİRSEK UZATMA ARA PARÇALARI 5.1 - 10.0 cm ARASI CoCr/TİTANYUM ANTİBAKTERİYEL KAPLAMA | 5060296232283 | Tibial Şaft: sabit menteşeli, gümüş işlemli | 2667269059851 | PLATO MEDİKAL SİSTEMLER SAN. VE TİC. LTD ŞTİ.
EK-3/F-3 | TR1900 | DİZ-KALÇA-OMUZ-AYAK BİLEĞİ-DİRSEK UZATMA ARA PARÇALARI 5.1 - 10.0 cm ARASI CoCr/TİTANYUM ANTİBAKTERİYEL KAPLAMA | 5060296232290 | Tibial Şaft: sabit menteşeli, gümüş işlemli | 2667269059851 | PLATO MEDİKAL SİSTEMLER SAN. VE TİC. LTD ŞTİ.
EK-3/F-3 | TR1900 | DİZ-KALÇA-OMUZ-AYAK BİLEĞİ-DİRSEK UZATMA ARA PARÇALARI 5.1 - 10.0 cm ARASI CoCr/TİTANYUM ANTİBAKTERİYEL KAPLAMA | 5060296232313 | Tibial Uzatma Şaftı: sabit menteşeli, gümüş işlemli | 2667269059851 | PLATO MEDİKAL SİSTEMLER SAN. VE TİC. LTD ŞTİ.
EK-3/F-3 | TR1900 | DİZ-KALÇA-OMUZ-AYAK BİLEĞİ-DİRSEK UZATMA ARA PARÇALARI 5.1 - 10.0 cm ARASI CoCr/TİTANYUM ANTİBAKTERİYEL KAPLAMA | 5060296232320 | Tibial Şaft: rotasyonel menteşeli, gümüş işlemli | 2667269059851 | PLATO MEDİKAL SİSTEMLER SAN. VE TİC. LTD ŞTİ.
EK-3/F-3 | TR1900 | DİZ-KALÇA-OMUZ-AYAK BİLEĞİ-DİRSEK UZATMA ARA PARÇALARI 5.1 - 10.0 cm ARASI CoCr/TİTANYUM ANTİBAKTERİYEL KAPLAMA | 5060296232351 | Tibial Uzatma Şaftı: rotasyonel menteşeli, gümüş işlemli | 2667269059851 | PLATO MEDİKAL SİSTEMLER SAN. VE TİC. LTD ŞTİ.
EK-3/F-3 | TR1910 | DİZ-KALÇA-OMUZ-AYAK BİLEĞİ-DİRSEK UZATMA ARA PARÇALARI 5.1 - 10.0 cm ARASI CoCr/TİTANYUM KAPLAMASIZ | 8698454131955 | HBRS TÜMÖR REZEKSİYON SİSTEMİ UZATMA PARÇASI CoCrMo 100mm | 2667269000800 | HİPOKRAT TIBBİ MALZ. İMALAT VE PAZARLAMA A.Ş.
EK-3/F-3 | TR1910 | DİZ-KALÇA-OMUZ-AYAK BİLEĞİ-DİRSEK UZATMA ARA PARÇALARI 5.1 - 10.0 cm ARASI CoCr/TİTANYUM KAPLAMASIZ | 8698454131917 | HBRS TÜMÖR REZEKSİYON SİSTEMİ UZATMA PARÇASI CoCrMo 60mm | 2667269000800 | HİPOKRAT TIBBİ MALZ. İMALAT VE PAZARLAMA A.Ş.
EK-3/F-3 | TR1910 | DİZ-KALÇA-OMUZ-AYAK BİLEĞİ-DİRSEK UZATMA ARA PARÇALARI 5.1 - 10.0 cm ARASI CoCr/TİTANYUM KAPLAMASIZ | 8698454131924 | HBRS TÜMÖR REZEKSİYON SİSTEMİ UZATMA PARÇASI CoCrMo 70mm | 2667269000800 | HİPOKRAT TIBBİ MALZ. İMALAT VE PAZARLAMA A.Ş.
EK-3/F-3 | TR1910 | DİZ-KALÇA-OMUZ-AYAK BİLEĞİ-DİRSEK UZATMA ARA PARÇALARI 5.1 - 10.0 cm ARASI CoCr/TİTANYUM KAPLAMASIZ | 8698454131931 | HBRS TÜMÖR REZEKSİYON SİSTEMİ UZATMA PARÇASI CoCrMo 80mm | 2667269000800 | HİPOKRAT TIBBİ MALZ. İMALAT VE PAZARLAMA A.Ş.
EK-3/F-3 | TR1910 | DİZ-KALÇA-OMUZ-AYAK BİLEĞİ-DİRSEK UZATMA ARA PARÇALARI 5.1 - 10.0 cm ARASI CoCr/TİTANYUM KAPLAMASIZ | 8698454131948 | HBRS TÜMÖR REZEKSİYON SİSTEMİ UZATMA PARÇASI CoCrMo 90mm | 2667269000800 | HİPOKRAT TIBBİ MALZ. İMALAT VE PAZARLAMA A.Ş.
EK-3/F-3 | TR1910 | DİZ-KALÇA-OMUZ-AYAK BİLEĞİ-DİRSEK UZATMA ARA PARÇALARI 5.1 - 10.0 cm ARASI CoCr/TİTANYUM KAPLAMASIZ | 8698454132044 | HBRS TÜMÖR REZEKSİYON SİSTEMİ UZATMA PARÇASI TİTANYUM 100mm | 2667269000800 | HİPOKRAT TIBBİ MALZ. İMALAT VE PAZARLAMA A.Ş.
EK-3/F-3 | TR1910 | DİZ-KALÇA-OMUZ-AYAK BİLEĞİ-DİRSEK UZATMA ARA PARÇALARI 5.1 - 10.0 cm ARASI CoCr/TİTANYUM KAPLAMASIZ | 8698454132006 | HBRS TÜMÖR REZEKSİYON SİSTEMİ UZATMA PARÇASI TİTANYUM 60mm | 2667269000800 | HİPOKRAT TIBBİ MALZ. İMALAT VE PAZARLAMA A.Ş.
EK-3/F-3 | TR1910 | DİZ-KALÇA-OMUZ-AYAK BİLEĞİ-DİRSEK UZATMA ARA PARÇALARI 5.1 - 10.0 cm ARASI CoCr/TİTANYUM KAPLAMASIZ | 8698454132013 | HBRS TÜMÖR REZEKSİYON SİSTEMİ UZATMA PARÇASI TİTANYUM 70mm | 2667269000800 | HİPOKRAT TIBBİ MALZ. İMALAT VE PAZARLAMA A.Ş.
EK-3/F-3 | TR1910 | DİZ-KALÇA-OMUZ-AYAK BİLEĞİ-DİRSEK UZATMA ARA PARÇALARI 5.1 - 10.0 cm ARASI CoCr/TİTANYUM KAPLAMASIZ | 8698454132020 | HBRS TÜMÖR REZEKSİYON SİSTEMİ UZATMA PARÇASI TİTANYUM 80mm | 2667269000800 | HİPOKRAT TIBBİ MALZ. İMALAT VE PAZARLAMA A.Ş.
EK-3/F-3 | TR1910 | DİZ-KALÇA-OMUZ-AYAK BİLEĞİ-DİRSEK UZATMA ARA PARÇALARI 5.1 - 10.0 cm ARASI CoCr/TİTANYUM KAPLAMASIZ | 8698454132037 | HBRS TÜMÖR REZEKSİYON SİSTEMİ UZATMA PARÇASI TİTANYUM 90mm | 2667269000800 | HİPOKRAT TIBBİ MALZ. İMALAT VE PAZARLAMA A.Ş.
EK-3/F-3 | TR1910 | DİZ-KALÇA-OMUZ-AYAK BİLEĞİ-DİRSEK UZATMA ARA PARÇALARI 5.1 - 10.0 cm ARASI CoCr/TİTANYUM KAPLAMASIZ | 8698454080277 | TMTS TÜMÖR REZEKSİYON SİSTEMİ UZATMA PARÇASI CoCrMo 100mm | 2667269000800 | HİPOKRAT TIBBİ MALZ. İMALAT VE PAZARLAMA A.Ş.
EK-3/F-3 | TR1910 | DİZ-KALÇA-OMUZ-AYAK BİLEĞİ-DİRSEK UZATMA ARA PARÇALARI 5.1 - 10.0 cm ARASI CoCr/TİTANYUM KAPLAMASIZ | 8698454080338 | TMTS TÜMÖR REZEKSİYON SİSTEMİ UZATMA PARÇASI POROZ KAPLI (BONCUK) CoCrMo 70mm | 2667269000800 | HİPOKRAT TIBBİ MALZ. İMALAT VE PAZARLAMA A.Ş.
EK-3/F-3 | TR1910 | DİZ-KALÇA-OMUZ-AYAK BİLEĞİ-DİRSEK UZATMA ARA PARÇALARI 5.1 - 10.0 cm ARASI CoCr/TİTANYUM KAPLAMASIZ | 8698454080154 | TMTS TÜMÖR REZEKSİYON SİSTEMİ UZATMA PARÇASI TİTANYUM 70mm | 2667269000800 | HİPOKRAT TIBBİ MALZ. İMALAT VE PAZARLAMA A.Ş.
EK-3/F-3 | TR1910 | DİZ-KALÇA-OMUZ-AYAK BİLEĞİ-DİRSEK UZATMA ARA PARÇALARI 5.1 - 10.0 cm ARASI CoCr/TİTANYUM KAPLAMASIZ | 8698454080321 | TMTS TÜMÖR REZEKSİYON SİSTEMİ UZATMA PARÇASI POROZ KAPLI (BONCUK) CoCrMo 60mm | 2667269000800 | HİPOKRAT TIBBİ MALZ. İMALAT VE PAZARLAMA A.Ş.
EK-3/F-3 | TR1910 | DİZ-KALÇA-OMUZ-AYAK BİLEĞİ-DİRSEK UZATMA ARA PARÇALARI 5.1 - 10.0 cm ARASI CoCr/TİTANYUM KAPLAMASIZ | 8698454080253 | TMTS TÜMÖR REZEKSİYON SİSTEMİ UZATMA PARÇASI CoCrMo 80mm | 2667269000800 | HİPOKRAT TIBBİ MALZ. İMALAT VE PAZARLAMA A.Ş.
EK-3/F-3 | TR1910 | DİZ-KALÇA-OMUZ-AYAK BİLEĞİ-DİRSEK UZATMA ARA PARÇALARI 5.1 - 10.0 cm ARASI CoCr/TİTANYUM KAPLAMASIZ | 8698454080178 | TMTS TÜMÖR REZEKSİYON SİSTEMİ UZATMA PARÇASI TİTANYUM 90mm | 2667269000800 | HİPOKRAT TIBBİ MALZ. İMALAT VE PAZARLAMA A.Ş.
EK-3/F-3 | TR1910 | DİZ-KALÇA-OMUZ-AYAK BİLEĞİ-DİRSEK UZATMA ARA PARÇALARI 5.1 - 10.0 cm ARASI CoCr/TİTANYUM KAPLAMASIZ | 8698454080185 | TMTS TÜMÖR REZEKSİYON SİSTEMİ UZATMA PARÇASI TİTANYUM 100mm | 2667269000800 | HİPOKRAT TIBBİ MALZ. İMALAT VE PAZARLAMA A.Ş.
EK-3/F-3 | TR1910 | DİZ-KALÇA-OMUZ-AYAK BİLEĞİ-DİRSEK UZATMA ARA PARÇALARI 5.1 - 10.0 cm ARASI CoCr/TİTANYUM KAPLAMASIZ | 8698454080369 | TMTS TÜMÖR REZEKSİYON SİSTEMİ UZATMA PARÇASI POROZ KAPLI (BONCUK) CoCrMo 100mm | 2667269000800 | HİPOKRAT TIBBİ MALZ. İMALAT VE PAZARLAMA A.Ş.
EK-3/F-3 | TR1910 | DİZ-KALÇA-OMUZ-AYAK BİLEĞİ-DİRSEK UZATMA ARA PARÇALARI 5.1 - 10.0 cm ARASI CoCr/TİTANYUM KAPLAMASIZ | 8698454080147 | TMTS TÜMÖR REZEKSİYON SİSTEMİ UZATMA PARÇASI TİTANYUM 60mm | 2667269000800 | HİPOKRAT TIBBİ MALZ. İMALAT VE PAZARLAMA A.Ş.
EK-3/F-3 | TR1910 | DİZ-KALÇA-OMUZ-AYAK BİLEĞİ-DİRSEK UZATMA ARA PARÇALARI 5.1 - 10.0 cm ARASI CoCr/TİTANYUM KAPLAMASIZ | 8698454080161 | TMTS TÜMÖR REZEKSİYON SİSTEMİ UZATMA PARÇASI TİTANYUM 80mm | 2667269000800 | HİPOKRAT TIBBİ MALZ. İMALAT VE PAZARLAMA A.Ş.
EK-3/F-3 | TR1910 | DİZ-KALÇA-OMUZ-AYAK BİLEĞİ-DİRSEK UZATMA ARA PARÇALARI 5.1 - 10.0 cm ARASI CoCr/TİTANYUM KAPLAMASIZ | 8698454080239 | TMTS TÜMÖR REZEKSİYON SİSTEMİ UZATMA PARÇASI CoCrMo 60mm | 2667269000800 | HİPOKRAT TIBBİ MALZ. İMALAT VE PAZARLAMA A.Ş.
EK-3/F-3 | TR1910 | DİZ-KALÇA-OMUZ-AYAK BİLEĞİ-DİRSEK UZATMA ARA PARÇALARI 5.1 - 10.0 cm ARASI CoCr/TİTANYUM KAPLAMASIZ | 8698454080352 | TMTS TÜMÖR REZEKSİYON SİSTEMİ UZATMA PARÇASI POROZ KAPLI (BONCUK) CoCrMo 90mm | 2667269000800 | HİPOKRAT TIBBİ MALZ. İMALAT VE PAZARLAMA A.Ş.
EK-3/F-3 | TR1910 | DİZ-KALÇA-OMUZ-AYAK BİLEĞİ-DİRSEK UZATMA ARA PARÇALARI 5.1 - 10.0 cm ARASI CoCr/TİTANYUM KAPLAMASIZ | 8698454080345 | TMTS TÜMÖR REZEKSİYON SİSTEMİ UZATMA PARÇASI POROZ KAPLI (BONCUK) CoCrMo 80mm | 2667269000800 | HİPOKRAT TIBBİ MALZ. İMALAT VE PAZARLAMA A.Ş.
EK-3/F-3 | TR1910 | DİZ-KALÇA-OMUZ-AYAK BİLEĞİ-DİRSEK UZATMA ARA PARÇALARI 5.1 - 10.0 cm ARASI CoCr/TİTANYUM KAPLAMASIZ | 8698454080260 | TMTS TÜMÖR REZEKSİYON SİSTEMİ UZATMA PARÇASI CoCrMo 90mm | 2667269000800 | HİPOKRAT TIBBİ MALZ. İMALAT VE PAZARLAMA A.Ş.
EK-3/F-3 | TR1910 | DİZ-KALÇA-OMUZ-AYAK BİLEĞİ-DİRSEK UZATMA ARA PARÇALARI 5.1 - 10.0 cm ARASI CoCr/TİTANYUM KAPLAMASIZ | 8698454080246 | TMTS TÜMÖR REZEKSİYON SİSTEMİ UZATMA PARÇASI CoCrMo 70mm | 2667269000800 | HİPOKRAT TIBBİ MALZ. İMALAT VE PAZARLAMA A.Ş.
EK-3/F-3 | TR1910 | DİZ-KALÇA-OMUZ-AYAK BİLEĞİ-DİRSEK UZATMA ARA PARÇALARI 5.1 - 10.0 cm ARASI CoCr/TİTANYUM KAPLAMASIZ | 8698918371545 | PENTA-MERS UZATMA PARÇASI / Ti - 70 | 2667269001021 | TIPSAN TIBBİ ALETLER SAN.VE TİC.A.Ş.
EK-3/F-3 | TR1910 | DİZ-KALÇA-OMUZ-AYAK BİLEĞİ-DİRSEK UZATMA ARA PARÇALARI 5.1 - 10.0 cm ARASI CoCr/TİTANYUM KAPLAMASIZ | 8698918379947 | PENTA-MERS HUMERUS UZATMA PARÇASI / Ti - 85 | 2667269001021 | TIPSAN TIBBİ ALETLER SAN.VE TİC.A.Ş.
EK-3/F-3 | TR1910 | DİZ-KALÇA-OMUZ-AYAK BİLEĞİ-DİRSEK UZATMA ARA PARÇALARI 5.1 - 10.0 cm ARASI CoCr/TİTANYUM KAPLAMASIZ | 8698918380370 | PENTA-MERS HUMERUS UZATMA PARÇASI / Ti - 65 | 2667269001021 | TIPSAN TIBBİ ALETLER SAN.VE TİC.A.Ş.
EK-3/F-3 | TR1910 | DİZ-KALÇA-OMUZ-AYAK BİLEĞİ-DİRSEK UZATMA ARA PARÇALARI 5.1 - 10.0 cm ARASI CoCr/TİTANYUM KAPLAMASIZ | 8698918380431 | PENTA-MERS HUMERUS UZATMA PARÇASI / Ti - 95 | 2667269001021 | TIPSAN TIBBİ ALETLER SAN.VE TİC.A.Ş.
EK-3/F-3 | TR1910 | DİZ-KALÇA-OMUZ-AYAK BİLEĞİ-DİRSEK UZATMA ARA PARÇALARI 5.1 - 10.0 cm ARASI CoCr/TİTANYUM KAPLAMASIZ | 8698918371552 | PENTA-MERS UZATMA PARÇASI / Ti - 100 | 2667269001021 | TIPSAN TIBBİ ALETLER SAN.VE TİC.A.Ş.
EK-3/F-3 | TR1910 | DİZ-KALÇA-OMUZ-AYAK BİLEĞİ-DİRSEK UZATMA ARA PARÇALARI 5.1 - 10.0 cm ARASI CoCr/TİTANYUM KAPLAMASIZ | 8698918380141 | PENTA-MERS HUMERUS UZATMA PARÇASI / Ti - 55 | 2667269001021 | TIPSAN TIBBİ ALETLER SAN.VE TİC.A.Ş.
EK-3/F-3 | TR1910 | DİZ-KALÇA-OMUZ-AYAK BİLEĞİ-DİRSEK UZATMA ARA PARÇALARI 5.1 - 10.0 cm ARASI CoCr/TİTANYUM KAPLAMASIZ | 8698918379541 | PENTA-MERS UZATMA PARÇASI / Ti - 80 | 2667269001021 | TIPSAN TIBBİ ALETLER SAN.VE TİC.A.Ş.
EK-3/F-3 | TR1910 | DİZ-KALÇA-OMUZ-AYAK BİLEĞİ-DİRSEK UZATMA ARA PARÇALARI 5.1 - 10.0 cm ARASI CoCr/TİTANYUM KAPLAMASIZ | 8698918380134 | PENTA-MERS HUMERUS UZATMA PARÇASI / Ti - 75 | 2667269001021 | TIPSAN TIBBİ ALETLER SAN.VE TİC.A.Ş.
EK-3/F-3 | TR1910 | DİZ-KALÇA-OMUZ-AYAK BİLEĞİ-DİRSEK UZATMA ARA PARÇALARI 5.1 - 10.0 cm ARASI CoCr/TİTANYUM KAPLAMASIZ | 8698918371538 | PENTA-MERS UZATMA PARÇASI / Ti - 60 | 2667269001021 | TIPSAN TIBBİ ALETLER SAN.VE TİC.A.Ş.
EK-3/F-3 | TR1910 | DİZ-KALÇA-OMUZ-AYAK BİLEĞİ-DİRSEK UZATMA ARA PARÇALARI 5.1 - 10.0 cm ARASI CoCr/TİTANYUM KAPLAMASIZ | +H4411987070851R | LPS SEGMANTAL KOMPONENT BOY 85MM | 2667269031864 | Johnson and Johnson Medikal San. ve Tic. Ltd. Şti.
EK-3/F-3 | TR1910 | DİZ-KALÇA-OMUZ-AYAK BİLEĞİ-DİRSEK UZATMA ARA PARÇALARI 5.1 - 10.0 cm ARASI CoCr/TİTANYUM KAPLAMASIZ | +H4411987070651P | LPS SEGMANTAL KOMPONENT BOY 65MM | 2667269031864 | Johnson and Johnson Medikal San. ve Tic. Ltd. Şti.
EK-3/F-3 | TR1910 | DİZ-KALÇA-OMUZ-AYAK BİLEĞİ-DİRSEK UZATMA ARA PARÇALARI 5.1 - 10.0 cm ARASI CoCr/TİTANYUM KAPLAMASIZ | 10603295078579 | LPS SEGMANTAL KOMPONENT BOY 85MM | 2667269031864 | Johnson and Johnson Medikal San. ve Tic. Ltd. Şti.
EK-3/F-3 | TR1910 | DİZ-KALÇA-OMUZ-AYAK BİLEĞİ-DİRSEK UZATMA ARA PARÇALARI 5.1 - 10.0 cm ARASI CoCr/TİTANYUM KAPLAMASIZ | +H2051987070851P | LPS SEGMANTAL KOMPONENT BOY 85MM | 2667269031864 | Johnson and Johnson Medikal San. ve Tic. Ltd. Şti.
EK-3/F-3 | TR1910 | DİZ-KALÇA-OMUZ-AYAK BİLEĞİ-DİRSEK UZATMA ARA PARÇALARI 5.1 - 10.0 cm ARASI CoCr/TİTANYUM KAPLAMASIZ | +H2051987070651N | LPS SEGMANTAL KOMPONENT BOY 65MM | 2667269031864 | Johnson and Johnson Medikal San. ve Tic. Ltd. Şti.
EK-3/F-3 | TR1910 | DİZ-KALÇA-OMUZ-AYAK BİLEĞİ-DİRSEK UZATMA ARA PARÇALARI 5.1 - 10.0 cm ARASI CoCr/TİTANYUM KAPLAMASIZ | 10603295078562 | LPS SEGMANTAL KOMPONENT BOY 65MM | 2667269031864 | Johnson and Johnson Medikal San. ve Tic. Ltd. Şti.
EK-3/F-3 | TR1910 | DİZ-KALÇA-OMUZ-AYAK BİLEĞİ-DİRSEK UZATMA ARA PARÇALARI 5.1 - 10.0 cm ARASI CoCr/TİTANYUM KAPLAMASIZ | 4048844050573 | MUTARS® Uzatma Parçası 60 mm | 2667269035620 | İMPLANTCAST SAĞLIK ÜRÜNLERİ PAZ VE SAN TİC LTD ŞTİ
EK-3/F-3 | TR1910 | DİZ-KALÇA-OMUZ-AYAK BİLEĞİ-DİRSEK UZATMA ARA PARÇALARI 5.1 - 10.0 cm ARASI CoCr/TİTANYUM KAPLAMASIZ | 4048844050580 | MUTARS® Uzatma Parçası 80 mm | 2667269035620 | İMPLANTCAST SAĞLIK ÜRÜNLERİ PAZ VE SAN TİC LTD ŞTİ
EK-3/F-3 | TR1910 | DİZ-KALÇA-OMUZ-AYAK BİLEĞİ-DİRSEK UZATMA ARA PARÇALARI 5.1 - 10.0 cm ARASI CoCr/TİTANYUM KAPLAMASIZ | 4048844050597 | MUTARS® Uzatma Parçası 100 mm | 2667269035620 | İMPLANTCAST SAĞLIK ÜRÜNLERİ PAZ VE SAN TİC LTD ŞTİ
EK-3/F-3 | TR1910 | DİZ-KALÇA-OMUZ-AYAK BİLEĞİ-DİRSEK UZATMA ARA PARÇALARI 5.1 - 10.0 cm ARASI CoCr/TİTANYUM KAPLAMASIZ | 4048844044572 | MUTARS® Humerus Uzatma Parçası 60 mm | 2667269035620 | İMPLANTCAST SAĞLIK ÜRÜNLERİ PAZ VE SAN TİC LTD ŞTİ
EK-3/F-3 | TR1910 | DİZ-KALÇA-OMUZ-AYAK BİLEĞİ-DİRSEK UZATMA ARA PARÇALARI 5.1 - 10.0 cm ARASI CoCr/TİTANYUM KAPLAMASIZ | 4048844044596 | MUTARS® Humerus Bağlantı Parçası 80 mm | 2667269035620 | İMPLANTCAST SAĞLIK ÜRÜNLERİ PAZ VE SAN TİC LTD ŞTİ
EK-3/F-3 | TR1910 | DİZ-KALÇA-OMUZ-AYAK BİLEĞİ-DİRSEK UZATMA ARA PARÇALARI 5.1 - 10.0 cm ARASI CoCr/TİTANYUM KAPLAMASIZ | 4048844047917 | MUTARS® Bağlantı Parçası 100 mm | 2667269035620 | İMPLANTCAST SAĞLIK ÜRÜNLERİ PAZ VE SAN TİC LTD ŞTİ
EK-3/F-3 | TR1910 | DİZ-KALÇA-OMUZ-AYAK BİLEĞİ-DİRSEK UZATMA ARA PARÇALARI 5.1 - 10.0 cm ARASI CoCr/TİTANYUM KAPLAMASIZ | 5019279056774 | OSS DİYAFİZYEL SEGMENT 9 CM, VİDALI PORÖZ KAPLAMALI | 2667269051558 | BİOMET MEDİKALÜRÜNLER DAĞITIM
EK-3/F-3 | TR1910 | DİZ-KALÇA-OMUZ-AYAK BİLEĞİ-DİRSEK UZATMA ARA PARÇALARI 5.1 - 10.0 cm ARASI CoCr/TİTANYUM KAPLAMASIZ | 8428898824430 | OSS DİYAFİZYEL SEGMENT 9 CM, VİDALI PORÖZ KAPLAMALI | 2667269051558 | BİOMET MEDİKALÜRÜNLER DAĞITIM
EK-3/F-3 | TR1910 | DİZ-KALÇA-OMUZ-AYAK BİLEĞİ-DİRSEK UZATMA ARA PARÇALARI 5.1 - 10.0 cm ARASI CoCr/TİTANYUM KAPLAMASIZ | 0880304239876 | OSS DİYAFİZYEL SEGMENT 7 CM, VİDALI PORÖZ KAPLAMALI | 2667269051558 | BİOMET MEDİKALÜRÜNLER DAĞITIM
EK-3/F-3 | TR1910 | DİZ-KALÇA-OMUZ-AYAK BİLEĞİ-DİRSEK UZATMA ARA PARÇALARI 5.1 - 10.0 cm ARASI CoCr/TİTANYUM KAPLAMASIZ | 8428898824423 | OSS DİYAFİZYEL SEGMENT 7 CM, VİDALI PORÖZ KAPLAMALI | 2667269051558 | BİOMET MEDİKALÜRÜNLER DAĞITIM
EK-3/F-3 | TR1910 | DİZ-KALÇA-OMUZ-AYAK BİLEĞİ-DİRSEK UZATMA ARA PARÇALARI 5.1 - 10.0 cm ARASI CoCr/TİTANYUM KAPLAMASIZ | 5019279056767 | OSS DİYAFİZYEL SEGMENT 7 CM, VİDALI PORÖZ KAPLAMALI | 2667269051558 | BİOMET MEDİKALÜRÜNLER DAĞITIM
EK-3/F-3 | TR1910 | DİZ-KALÇA-OMUZ-AYAK BİLEĞİ-DİRSEK UZATMA ARA PARÇALARI 5.1 - 10.0 cm ARASI CoCr/TİTANYUM KAPLAMASIZ | 0880304239838 | OSS TOTAL FEMUR DİYAFİZYEL BAĞLANTI 10 CM, VİDALI | 2667269051558 | BİOMET MEDİKALÜRÜNLER DAĞITIM
EK-3/F-3 | TR1910 | DİZ-KALÇA-OMUZ-AYAK BİLEĞİ-DİRSEK UZATMA ARA PARÇALARI 5.1 - 10.0 cm ARASI CoCr/TİTANYUM KAPLAMASIZ | 8428898824379 | OSS TOTAL FEMUR DİYAFİZYEL BAĞLANTI 10 CM, VİDALI | 2667269051558 | BİOMET MEDİKALÜRÜNLER DAĞITIM
EK-3/F-3 | TR1910 | DİZ-KALÇA-OMUZ-AYAK BİLEĞİ-DİRSEK UZATMA ARA PARÇALARI 5.1 - 10.0 cm ARASI CoCr/TİTANYUM KAPLAMASIZ | 5019279056729 | OSS TOTAL FEMUR DİYAFİZYEL BAĞLANTI 10 CM, VİDALI | 2667269051558 | BİOMET MEDİKALÜRÜNLER DAĞITIM
EK-3/F-3 | TR1910 | DİZ-KALÇA-OMUZ-AYAK BİLEĞİ-DİRSEK UZATMA ARA PARÇALARI 5.1 - 10.0 cm ARASI CoCr/TİTANYUM KAPLAMASIZ | 0880304239883 | OSS DİYAFİZYEL SEGMENT 9 CM, VİDALI PORÖZ KAPLAMALI | 2667269051558 | BİOMET MEDİKALÜRÜNLER DAĞITIM
EK-3/F-3 | TR1910 | DİZ-KALÇA-OMUZ-AYAK BİLEĞİ-DİRSEK UZATMA ARA PARÇALARI 5.1 - 10.0 cm ARASI CoCr/TİTANYUM KAPLAMASIZ | +E025649560500B | GMRS® Uzatma Parçası 50mm | 2667269052070 | ORNEO ÖZEL SAĞLIK HİZMETLERİ MED.TİC.A.Ş
EK-3/F-3 | TR1910 | DİZ-KALÇA-OMUZ-AYAK BİLEĞİ-DİRSEK UZATMA ARA PARÇALARI 5.1 - 10.0 cm ARASI CoCr/TİTANYUM KAPLAMASIZ | +E025649560600C | GMRS® Uzatma Parçası 60mm | 2667269052070 | ORNEO ÖZEL SAĞLIK HİZMETLERİ MED.TİC.A.Ş
EK-3/F-3 | TR1910 | DİZ-KALÇA-OMUZ-AYAK BİLEĞİ-DİRSEK UZATMA ARA PARÇALARI 5.1 - 10.0 cm ARASI CoCr/TİTANYUM KAPLAMASIZ | +E025649560700D | GMRS® Uzatma Parçası 70mm | 2667269052070 | ORNEO ÖZEL SAĞLIK HİZMETLERİ MED.TİC.A.Ş
EK-3/F-3 | TR1910 | DİZ-KALÇA-OMUZ-AYAK BİLEĞİ-DİRSEK UZATMA ARA PARÇALARI 5.1 - 10.0 cm ARASI CoCr/TİTANYUM KAPLAMASIZ | +E025649560800E | GMRS® Uzatma Parçası 80mm | 2667269052070 | ORNEO ÖZEL SAĞLIK HİZMETLERİ MED.TİC.A.Ş
EK-3/F-3 | TR1910 | DİZ-KALÇA-OMUZ-AYAK BİLEĞİ-DİRSEK UZATMA ARA PARÇALARI 5.1 - 10.0 cm ARASI CoCr/TİTANYUM KAPLAMASIZ | +E0256495610007 | GMRS® Uzatma Parçası 100mm | 2667269052070 | ORNEO ÖZEL SAĞLIK HİZMETLERİ MED.TİC.A.Ş
EK-3/F-3 | TR1910 | DİZ-KALÇA-OMUZ-AYAK BİLEĞİ-DİRSEK UZATMA ARA PARÇALARI 5.1 - 10.0 cm ARASI CoCr/TİTANYUM KAPLAMASIZ | 4048226070212 | MODÜLER UZATMA RONDELA LG: 60 MM | 2667269056207 | SAVE GRUP MEDİKAL ELEK TİC. LTD. ŞTİ
EK-3/F-3 | TR1910 | DİZ-KALÇA-OMUZ-AYAK BİLEĞİ-DİRSEK UZATMA ARA PARÇALARI 5.1 - 10.0 cm ARASI CoCr/TİTANYUM KAPLAMASIZ | 4048226070236 | MODÜLER UZATMA RONDELA LG: 80 MM | 2667269056207 | SAVE GRUP MEDİKAL ELEK TİC. LTD. ŞTİ
EK-3/F-3 | TR1910 | DİZ-KALÇA-OMUZ-AYAK BİLEĞİ-DİRSEK UZATMA ARA PARÇALARI 5.1 - 10.0 cm ARASI CoCr/TİTANYUM KAPLAMASIZ | 8698673433311 | DIAFIZEAL BUTUNLUK SAGLAYICI IMPLANT 60 MM | 2667269059727 | TST RAKOR VE TIBBİ ALETLER SAN VE TİC LTD ŞTİ
EK-3/F-3 | TR1910 | DİZ-KALÇA-OMUZ-AYAK BİLEĞİ-DİRSEK UZATMA ARA PARÇALARI 5.1 - 10.0 cm ARASI CoCr/TİTANYUM KAPLAMASIZ | 8698673433328 | DIAFIZEAL BUTUNLUK SAGLAYICI IMPLANT 100 MM | 2667269059727 | TST RAKOR VE TIBBİ ALETLER SAN VE TİC LTD ŞTİ
EK-3/F-3 | TR1910 | DİZ-KALÇA-OMUZ-AYAK BİLEĞİ-DİRSEK UZATMA ARA PARÇALARI 5.1 - 10.0 cm ARASI CoCr/TİTANYUM KAPLAMASIZ | 5060296231705 | Tibial Uzatma Şaftı, sabit menteşeli, 75mm | 2667269059851 | PLATO MEDİKAL SİSTEMLER SAN. VE TİC. LTD ŞTİ.
EK-3/F-3 | TR1910 | DİZ-KALÇA-OMUZ-AYAK BİLEĞİ-DİRSEK UZATMA ARA PARÇALARI 5.1 - 10.0 cm ARASI CoCr/TİTANYUM KAPLAMASIZ | 5060296231729 | Tibial Şaft, sabit menteşeli, 60mm | 2667269059851 | PLATO MEDİKAL SİSTEMLER SAN. VE TİC. LTD ŞTİ.
EK-3/F-3 | TR1910 | DİZ-KALÇA-OMUZ-AYAK BİLEĞİ-DİRSEK UZATMA ARA PARÇALARI 5.1 - 10.0 cm ARASI CoCr/TİTANYUM KAPLAMASIZ | 5060296231736 | Tibial Şaft, sabit menteşeli, 75mm | 2667269059851 | PLATO MEDİKAL SİSTEMLER SAN. VE TİC. LTD ŞTİ.
EK-3/F-3 | TR1910 | DİZ-KALÇA-OMUZ-AYAK BİLEĞİ-DİRSEK UZATMA ARA PARÇALARI 5.1 - 10.0 cm ARASI CoCr/TİTANYUM KAPLAMASIZ | 5060296231743 | Tibial Şaft, sabit menteşeli, 90mm | 2667269059851 | PLATO MEDİKAL SİSTEMLER SAN. VE TİC. LTD ŞTİ.
EK-3/F-3 | TR1910 | DİZ-KALÇA-OMUZ-AYAK BİLEĞİ-DİRSEK UZATMA ARA PARÇALARI 5.1 - 10.0 cm ARASI CoCr/TİTANYUM KAPLAMASIZ | 5060296231767 | Tibial Uzatma Şaftı, rotasyonel menteşeli, 85mm | 2667269059851 | PLATO MEDİKAL SİSTEMLER SAN. VE TİC. LTD ŞTİ.
EK-3/F-3 | TR1910 | DİZ-KALÇA-OMUZ-AYAK BİLEĞİ-DİRSEK UZATMA ARA PARÇALARI 5.1 - 10.0 cm ARASI CoCr/TİTANYUM KAPLAMASIZ | 5060296231774 | Tibial Şaft, rotasyonel menteşeli, 85mm | 2667269059851 | PLATO MEDİKAL SİSTEMLER SAN. VE TİC. LTD ŞTİ.
EK-3/F-3 | TR1910 | DİZ-KALÇA-OMUZ-AYAK BİLEĞİ-DİRSEK UZATMA ARA PARÇALARI 5.1 - 10.0 cm ARASI CoCr/TİTANYUM KAPLAMASIZ | 5060296231781 | Tibial Şaft, rotasyonel menteşeli, 100mm | 2667269059851 | PLATO MEDİKAL SİSTEMLER SAN. VE TİC. LTD ŞTİ.
EK-3/F-3 | TR1910 | DİZ-KALÇA-OMUZ-AYAK BİLEĞİ-DİRSEK UZATMA ARA PARÇALARI 5.1 - 10.0 cm ARASI CoCr/TİTANYUM KAPLAMASIZ | 5060296231323 | Humeral Şaft:53 mm | 2667269059851 | PLATO MEDİKAL SİSTEMLER SAN. VE TİC. LTD ŞTİ.
EK-3/F-3 | TR1910 | DİZ-KALÇA-OMUZ-AYAK BİLEĞİ-DİRSEK UZATMA ARA PARÇALARI 5.1 - 10.0 cm ARASI CoCr/TİTANYUM KAPLAMASIZ | 5060296231330 | Humeral Şaft:68 mm | 2667269059851 | PLATO MEDİKAL SİSTEMLER SAN. VE TİC. LTD ŞTİ.
EK-3/F-3 | TR1910 | DİZ-KALÇA-OMUZ-AYAK BİLEĞİ-DİRSEK UZATMA ARA PARÇALARI 5.1 - 10.0 cm ARASI CoCr/TİTANYUM KAPLAMASIZ | 5060296231347 | Humeral Şaft:83 mm | 2667269059851 | PLATO MEDİKAL SİSTEMLER SAN. VE TİC. LTD ŞTİ.
EK-3/F-3 | TR1910 | DİZ-KALÇA-OMUZ-AYAK BİLEĞİ-DİRSEK UZATMA ARA PARÇALARI 5.1 - 10.0 cm ARASI CoCr/TİTANYUM KAPLAMASIZ | 5060296231354 | Humeral Şaft:98 mm | 2667269059851 | PLATO MEDİKAL SİSTEMLER SAN. VE TİC. LTD ŞTİ.
EK-3/F-3 | TR1910 | DİZ-KALÇA-OMUZ-AYAK BİLEĞİ-DİRSEK UZATMA ARA PARÇALARI 5.1 - 10.0 cm ARASI CoCr/TİTANYUM KAPLAMASIZ | 5060296230364 | Femoral Şaft, 60mm | 2667269059851 | PLATO MEDİKAL SİSTEMLER SAN. VE TİC. LTD ŞTİ.
EK-3/F-3 | TR1910 | DİZ-KALÇA-OMUZ-AYAK BİLEĞİ-DİRSEK UZATMA ARA PARÇALARI 5.1 - 10.0 cm ARASI CoCr/TİTANYUM KAPLAMASIZ | 5060296230371 | Femoral Şaft, 75mm | 2667269059851 | PLATO MEDİKAL SİSTEMLER SAN. VE TİC. LTD ŞTİ.
EK-3/F-3 | TR1910 | DİZ-KALÇA-OMUZ-AYAK BİLEĞİ-DİRSEK UZATMA ARA PARÇALARI 5.1 - 10.0 cm ARASI CoCr/TİTANYUM KAPLAMASIZ | 5060296230388 | Femoral Şaft, 90mm | 2667269059851 | PLATO MEDİKAL SİSTEMLER SAN. VE TİC. LTD ŞTİ.
EK-3/F-3 | TR1910 | DİZ-KALÇA-OMUZ-AYAK BİLEĞİ-DİRSEK UZATMA ARA PARÇALARI 5.1 - 10.0 cm ARASI CoCr/TİTANYUM KAPLAMASIZ | +H124005850046061E | Zimmer Segmental Sistem, Erkek/Dişi Kesitli Segment, 60mm Uzunluk | 2667269081812 | Zimmer Tıbbi Cihazlar Sanayi ve Ticaret Anonim Şirketi
EK-3/F-3 | TR1910 | DİZ-KALÇA-OMUZ-AYAK BİLEĞİ-DİRSEK UZATMA ARA PARÇALARI 5.1 - 10.0 cm ARASI CoCr/TİTANYUM KAPLAMASIZ | +H124005850046081G | Zimmer Segmental Sistem, Erkek/Dişi Kesitli Segment, 80mm Uzunluk | 2667269081812 | Zimmer Tıbbi Cihazlar Sanayi ve Ticaret Anonim Şirketi
EK-3/F-3 | TR1910 | DİZ-KALÇA-OMUZ-AYAK BİLEĞİ-DİRSEK UZATMA ARA PARÇALARI 5.1 - 10.0 cm ARASI CoCr/TİTANYUM KAPLAMASIZ | +H1240058500461019 | Zimmer Segmental Sistem, Erkek/Dişi Kesitli Segment, 100mm Uzunluk | 2667269081812 | Zimmer Tıbbi Cihazlar Sanayi ve Ticaret Anonim Şirketi
EK-3/F-3 | TR1910 | DİZ-KALÇA-OMUZ-AYAK BİLEĞİ-DİRSEK UZATMA ARA PARÇALARI 5.1 - 10.0 cm ARASI CoCr/TİTANYUM KAPLAMASIZ | +H124005850048081I | Zimmer Segmental Sistem, Segment Erkek/ Erkek Kesitli, 80mm Uzunluk | 2667269081812 | Zimmer Tıbbi Cihazlar Sanayi ve Ticaret Anonim Şirketi
EK-3/F-3 | TR1910 | DİZ-KALÇA-OMUZ-AYAK BİLEĞİ-DİRSEK UZATMA ARA PARÇALARI 5.1 - 10.0 cm ARASI CoCr/TİTANYUM KAPLAMASIZ | +H124005850048091J | Zimmer Segmental Sistem, Segment Erkek/ Erkek Kesitli, 90mm Uzunluk | 2667269081812 | Zimmer Tıbbi Cihazlar Sanayi ve Ticaret Anonim Şirketi
EK-3/F-3 | TR1910 | DİZ-KALÇA-OMUZ-AYAK BİLEĞİ-DİRSEK UZATMA ARA PARÇALARI 5.1 - 10.0 cm ARASI CoCr/TİTANYUM KAPLAMASIZ | 00880304239883 | OSS DİYAFİZYEL SEGMENT 9 CM, VİDALI PORÖZ KAPLAMALI | 2667269081812 | Zimmer Tıbbi Cihazlar Sanayi ve Ticaret Anonim Şirketi
EK-3/F-3 | TR1910 | DİZ-KALÇA-OMUZ-AYAK BİLEĞİ-DİRSEK UZATMA ARA PARÇALARI 5.1 - 10.0 cm ARASI CoCr/TİTANYUM KAPLAMASIZ | 00880304239876 | OSS DİYAFİZYEL SEGMENT 7 CM, VİDALI PORÖZ KAPLAMALI | 2667269081812 | Zimmer Tıbbi Cihazlar Sanayi ve Ticaret Anonim Şirketi
EK-3/F-3 | TR1910 | DİZ-KALÇA-OMUZ-AYAK BİLEĞİ-DİRSEK UZATMA ARA PARÇALARI 5.1 - 10.0 cm ARASI CoCr/TİTANYUM KAPLAMASIZ | 00880304239838 | OSS TOTAL FEMUR DİYAFİZYEL BAĞLANTI 10 CM, VİDALI | 2667269081812 | Zimmer Tıbbi Cihazlar Sanayi ve Ticaret Anonim Şirketi
EK-3/F-3 | TR1910 | DİZ-KALÇA-OMUZ-AYAK BİLEĞİ-DİRSEK UZATMA ARA PARÇALARI 5.1 - 10.0 cm ARASI CoCr/TİTANYUM KAPLAMASIZ | 6938250912917 | Genişlik 24/60, çapı 24mm, uzunluğu 60mm UHMWPE | 2667269114706 | PEMESE MEDİKAL ELK. PROJ. MÜH. İNŞ.TAAH. TİC. LTD.ŞTİ
EK-3/F-3 | TR1910 | DİZ-KALÇA-OMUZ-AYAK BİLEĞİ-DİRSEK UZATMA ARA PARÇALARI 5.1 - 10.0 cm ARASI CoCr/TİTANYUM KAPLAMASIZ | 6938250912955 | Genişlik 24/100, çapı 24mm, uzunluğu 100mm UHMWPE | 2667269114706 | PEMESE MEDİKAL ELK. PROJ. MÜH. İNŞ.TAAH. TİC. LTD.ŞTİ
EK-3/F-3 | TR1910 | DİZ-KALÇA-OMUZ-AYAK BİLEĞİ-DİRSEK UZATMA ARA PARÇALARI 5.1 - 10.0 cm ARASI CoCr/TİTANYUM KAPLAMASIZ | 6938250912931 | Genişlik 24/80, çapı 24mm, uzunluğu 80mm UHMWPE | 2667269114706 | PEMESE MEDİKAL ELK. PROJ. MÜH. İNŞ.TAAH. TİC. LTD.ŞTİ
EK-3/F-3 | TR1910 | DİZ-KALÇA-OMUZ-AYAK BİLEĞİ-DİRSEK UZATMA ARA PARÇALARI 5.1 - 10.0 cm ARASI CoCr/TİTANYUM KAPLAMASIZ | 8680635080428 | Grid Konnektör, Ø 24mm, L50mm | 2667269115038 | PROSPET PROTEZ SİSTEMLERİ PAZARLAMA ENDÜSTRİ TİC. İNŞ. TUR. LTD. ŞTİ
EK-3/F-3 | TR1910 | DİZ-KALÇA-OMUZ-AYAK BİLEĞİ-DİRSEK UZATMA ARA PARÇALARI 5.1 - 10.0 cm ARASI CoCr/TİTANYUM KAPLAMASIZ | 8680635080442 | Grid Konnektör, Ø 24mm, L100mm | 2667269115038 | PROSPET PROTEZ SİSTEMLERİ PAZARLAMA ENDÜSTRİ TİC. İNŞ. TUR. LTD. ŞTİ
EK-3/F-3 | TR1910 | DİZ-KALÇA-OMUZ-AYAK BİLEĞİ-DİRSEK UZATMA ARA PARÇALARI 5.1 - 10.0 cm ARASI CoCr/TİTANYUM KAPLAMASIZ | 8680635080497 | Gemişletme Modülü, A20/20mm, HL65mm | 2667269115038 | PROSPET PROTEZ SİSTEMLERİ PAZARLAMA ENDÜSTRİ TİC. İNŞ. TUR. LTD. ŞTİ
EK-3/F-3 | TR1910 | DİZ-KALÇA-OMUZ-AYAK BİLEĞİ-DİRSEK UZATMA ARA PARÇALARI 5.1 - 10.0 cm ARASI CoCr/TİTANYUM KAPLAMASIZ | 8680635080435 | Grid Konnektör, Ø 24mm, L75mm | 2667269115038 | PROSPET PROTEZ SİSTEMLERİ PAZARLAMA ENDÜSTRİ TİC. İNŞ. TUR. LTD. ŞTİ
EK-3/F-3 | TR1910 | DİZ-KALÇA-OMUZ-AYAK BİLEĞİ-DİRSEK UZATMA ARA PARÇALARI 5.1 - 10.0 cm ARASI CoCr/TİTANYUM KAPLAMASIZ | 8680635080923 | Grid Konnektör 20mm Boy 90mm | 2667269115038 | PROSPET PROTEZ SİSTEMLERİ PAZARLAMA ENDÜSTRİ TİC. İNŞ. TUR. LTD. ŞTİ
EK-3/F-3 | TR1910 | DİZ-KALÇA-OMUZ-AYAK BİLEĞİ-DİRSEK UZATMA ARA PARÇALARI 5.1 - 10.0 cm ARASI CoCr/TİTANYUM KAPLAMASIZ | 8680635080916 | Grid Konnektör 20mm Boy 80mm | 2667269115038 | PROSPET PROTEZ SİSTEMLERİ PAZARLAMA ENDÜSTRİ TİC. İNŞ. TUR. LTD. ŞTİ
EK-3/F-3 | TR1910 | DİZ-KALÇA-OMUZ-AYAK BİLEĞİ-DİRSEK UZATMA ARA PARÇALARI 5.1 - 10.0 cm ARASI CoCr/TİTANYUM KAPLAMASIZ | 8680635080909 | Grid Konnektör 20mm Boy 70mm | 2667269115038 | PROSPET PROTEZ SİSTEMLERİ PAZARLAMA ENDÜSTRİ TİC. İNŞ. TUR. LTD. ŞTİ
EK-3/F-3 | TR1910 | DİZ-KALÇA-OMUZ-AYAK BİLEĞİ-DİRSEK UZATMA ARA PARÇALARI 5.1 - 10.0 cm ARASI CoCr/TİTANYUM KAPLAMASIZ | 8680635080893 | Grid Konnektör 20mm Boy 60mm | 2667269115038 | PROSPET PROTEZ SİSTEMLERİ PAZARLAMA ENDÜSTRİ TİC. İNŞ. TUR. LTD. ŞTİ
EK-3/F-3 | TR1910 | DİZ-KALÇA-OMUZ-AYAK BİLEĞİ-DİRSEK UZATMA ARA PARÇALARI 5.1 - 10.0 cm ARASI CoCr/TİTANYUM KAPLAMASIZ | 8680635080930 | Grid Konnektör 20mm Boy 100mm | 2667269115038 | PROSPET PROTEZ SİSTEMLERİ PAZARLAMA ENDÜSTRİ TİC. İNŞ. TUR. LTD. ŞTİ
EK-3/F-3 | TR1910 | DİZ-KALÇA-OMUZ-AYAK BİLEĞİ-DİRSEK UZATMA ARA PARÇALARI 5.1 - 10.0 cm ARASI CoCr/TİTANYUM KAPLAMASIZ | +E0256495610007 | GMRS® Uzatma Parçası 100mm | 2667269145528 | STRYKER TIBBİ CİHAZLARI SAN VE TİC LTD ŞTİ
EK-3/F-3 | TR1910 | DİZ-KALÇA-OMUZ-AYAK BİLEĞİ-DİRSEK UZATMA ARA PARÇALARI 5.1 - 10.0 cm ARASI CoCr/TİTANYUM KAPLAMASIZ | +E025649560700D | GMRS® Uzatma Parçası 70mm | 2667269145528 | STRYKER TIBBİ CİHAZLARI SAN VE TİC LTD ŞTİ
EK-3/F-3 | TR1910 | DİZ-KALÇA-OMUZ-AYAK BİLEĞİ-DİRSEK UZATMA ARA PARÇALARI 5.1 - 10.0 cm ARASI CoCr/TİTANYUM KAPLAMASIZ | +E025649560500B | GMRS® Uzatma Parçası 50mm | 2667269145528 | STRYKER TIBBİ CİHAZLARI SAN VE TİC LTD ŞTİ
EK-3/F-3 | TR1910 | DİZ-KALÇA-OMUZ-AYAK BİLEĞİ-DİRSEK UZATMA ARA PARÇALARI 5.1 - 10.0 cm ARASI CoCr/TİTANYUM KAPLAMASIZ | +E025649560600C | GMRS® Uzatma Parçası 60mm | 2667269145528 | STRYKER TIBBİ CİHAZLARI SAN VE TİC LTD ŞTİ
EK-3/F-3 | TR1910 | DİZ-KALÇA-OMUZ-AYAK BİLEĞİ-DİRSEK UZATMA ARA PARÇALARI 5.1 - 10.0 cm ARASI CoCr/TİTANYUM KAPLAMASIZ | +E025649560800E | GMRS® Uzatma Parçası 80mm | 2667269145528 | STRYKER TIBBİ CİHAZLARI SAN VE TİC LTD ŞTİ
EK-3/F-3 | TR1910 | DİZ-KALÇA-OMUZ-AYAK BİLEĞİ-DİRSEK UZATMA ARA PARÇALARI 5.1 - 10.0 cm ARASI CoCr/TİTANYUM KAPLAMASIZ | 07613327049206 | GMRS® Uzatma Parçası 70mm | 2667269145528 | STRYKER TIBBİ CİHAZLARI SAN VE TİC LTD ŞTİ
EK-3/F-3 | TR1910 | DİZ-KALÇA-OMUZ-AYAK BİLEĞİ-DİRSEK UZATMA ARA PARÇALARI 5.1 - 10.0 cm ARASI CoCr/TİTANYUM KAPLAMASIZ | 07613327049190 | GMRS® Uzatma Parçası 60mm | 2667269145528 | STRYKER TIBBİ CİHAZLARI SAN VE TİC LTD ŞTİ
EK-3/F-3 | TR1910 | DİZ-KALÇA-OMUZ-AYAK BİLEĞİ-DİRSEK UZATMA ARA PARÇALARI 5.1 - 10.0 cm ARASI CoCr/TİTANYUM KAPLAMASIZ | 07613327049831 | GMRS® Uzatma Parçası 50mm | 2667269145528 | STRYKER TIBBİ CİHAZLARI SAN VE TİC LTD ŞTİ
EK-3/F-3 | TR1910 | DİZ-KALÇA-OMUZ-AYAK BİLEĞİ-DİRSEK UZATMA ARA PARÇALARI 5.1 - 10.0 cm ARASI CoCr/TİTANYUM KAPLAMASIZ | 07613327049251 | GMRS® Uzatma Parçası 100mm | 2667269145528 | STRYKER TIBBİ CİHAZLARI SAN VE TİC LTD ŞTİ
EK-3/F-3 | TR1910 | DİZ-KALÇA-OMUZ-AYAK BİLEĞİ-DİRSEK UZATMA ARA PARÇALARI 5.1 - 10.0 cm ARASI CoCr/TİTANYUM KAPLAMASIZ | 07613327049220 | GMRS® Uzatma Parçası 80mm | 2667269145528 | STRYKER TIBBİ CİHAZLARI SAN VE TİC LTD ŞTİ
EK-3/F-3 | TR1910 | DİZ-KALÇA-OMUZ-AYAK BİLEĞİ-DİRSEK UZATMA ARA PARÇALARI 5.1 - 10.0 cm ARASI CoCr/TİTANYUM KAPLAMASIZ | 8903440012041 | RESTOR REZEKSİYON PARÇASI TİTANYUM 80 MM | 2667269150845 | SMITH VE NEPHEW MEDİKAL CİHAZLAR TİC LTD ŞTİ
EK-3/F-3 | TR1910 | DİZ-KALÇA-OMUZ-AYAK BİLEĞİ-DİRSEK UZATMA ARA PARÇALARI 5.1 - 10.0 cm ARASI CoCr/TİTANYUM KAPLAMASIZ | 8903440012058 | RESTOR REZEKSİYON PARÇASI TİTANYUM 90 MM | 2667269150845 | SMITH VE NEPHEW MEDİKAL CİHAZLAR TİC LTD ŞTİ
EK-3/F-3 | TR1910 | DİZ-KALÇA-OMUZ-AYAK BİLEĞİ-DİRSEK UZATMA ARA PARÇALARI 5.1 - 10.0 cm ARASI CoCr/TİTANYUM KAPLAMASIZ | 8903440012027 | RESTOR REZEKSİYON PARÇASI TİTANYUM 60 MM | 2667269150845 | SMITH VE NEPHEW MEDİKAL CİHAZLAR TİC LTD ŞTİ
EK-3/F-3 | TR1910 | DİZ-KALÇA-OMUZ-AYAK BİLEĞİ-DİRSEK UZATMA ARA PARÇALARI 5.1 - 10.0 cm ARASI CoCr/TİTANYUM KAPLAMASIZ | 8903440012065 | RESTOR REZEKSİYON PARÇASI TİTANYUM 100 MM | 2667269150845 | SMITH VE NEPHEW MEDİKAL CİHAZLAR TİC LTD ŞTİ
EK-3/F-3 | TR1910 | DİZ-KALÇA-OMUZ-AYAK BİLEĞİ-DİRSEK UZATMA ARA PARÇALARI 5.1 - 10.0 cm ARASI CoCr/TİTANYUM KAPLAMASIZ | 8903440012034 | RESTOR REZEKSİYON PARÇASI TİTANYUM 70 MM | 2667269150845 | SMITH VE NEPHEW MEDİKAL CİHAZLAR TİC LTD ŞTİ
EK-3/F-3 | TR1910 | DİZ-KALÇA-OMUZ-AYAK BİLEĞİ-DİRSEK UZATMA ARA PARÇALARI 5.1 - 10.0 cm ARASI CoCr/TİTANYUM KAPLAMASIZ | 8903440077422 | Restor Rezeksiyon Parçası, Titanyum, Üst Kol, 75 mm | 2667269150845 | SMITH VE NEPHEW MEDİKAL CİHAZLAR TİC LTD ŞTİ
EK-3/F-3 | TR1910 | DİZ-KALÇA-OMUZ-AYAK BİLEĞİ-DİRSEK UZATMA ARA PARÇALARI 5.1 - 10.0 cm ARASI CoCr/TİTANYUM KAPLAMASIZ | 8903440077415 | Restor Rezeksiyon Parçası, Titanyum, Üst Kol, 55 mm | 2667269150845 | SMITH VE NEPHEW MEDİKAL CİHAZLAR TİC LTD ŞTİ
EK-3/F-3 | TR1910 | DİZ-KALÇA-OMUZ-AYAK BİLEĞİ-DİRSEK UZATMA ARA PARÇALARI 5.1 - 10.0 cm ARASI CoCr/TİTANYUM KAPLAMASIZ | 8903440078269 | Restor Rezeksiyon Parçası, Titanyum, Üst Kol, 65 mm | 2667269150845 | SMITH VE NEPHEW MEDİKAL CİHAZLAR TİC LTD ŞTİ
EK-3/F-3 | TR1910 | DİZ-KALÇA-OMUZ-AYAK BİLEĞİ-DİRSEK UZATMA ARA PARÇALARI 5.1 - 10.0 cm ARASI CoCr/TİTANYUM KAPLAMASIZ | 8903440077439 | Restor Rezeksiyon Parçası, Titanyum, Üst Kol, 85 mm | 2667269150845 | SMITH VE NEPHEW MEDİKAL CİHAZLAR TİC LTD ŞTİ
EK-3/F-3 | TR1910 | DİZ-KALÇA-OMUZ-AYAK BİLEĞİ-DİRSEK UZATMA ARA PARÇALARI 5.1 - 10.0 cm ARASI CoCr/TİTANYUM KAPLAMASIZ | 4026575383566 | MEGASYSTEM-C®, Stem Segment, Tilastan®, L=60 mm | 2667269153807 | LİNK ORTHOPAEDİCS TIBBİ CİHAZLAR İTH.İHR.SAN VE TİC.LTD.ŞTİ.
EK-3/F-3 | TR1910 | DİZ-KALÇA-OMUZ-AYAK BİLEĞİ-DİRSEK UZATMA ARA PARÇALARI 5.1 - 10.0 cm ARASI CoCr/TİTANYUM KAPLAMASIZ | 4026575352531 | Link® Megasystem-C,Intramedüler Ara Bağlantı için Uzatma, U= 60 mm | 2667269153807 | LİNK ORTHOPAEDİCS TIBBİ CİHAZLAR İTH.İHR.SAN VE TİC.LTD.ŞTİ.
EK-3/F-3 | TR1910 | DİZ-KALÇA-OMUZ-AYAK BİLEĞİ-DİRSEK UZATMA ARA PARÇALARI 5.1 - 10.0 cm ARASI CoCr/TİTANYUM KAPLAMASIZ | 4026575383573 | MEGASYSTEM-C®, Stem Segment, Tilastan®, L=100 mm | 2667269153807 | LİNK ORTHOPAEDİCS TIBBİ CİHAZLAR İTH.İHR.SAN VE TİC.LTD.ŞTİ.
EK-3/F-3 | TR1910 | DİZ-KALÇA-OMUZ-AYAK BİLEĞİ-DİRSEK UZATMA ARA PARÇALARI 5.1 - 10.0 cm ARASI CoCr/TİTANYUM KAPLAMASIZ | 4026575352548 | Link® Megasystem-C,Intramedüler Ara Bağlantı için Uzatma, U= 100 mm | 2667269153807 | LİNK ORTHOPAEDİCS TIBBİ CİHAZLAR İTH.İHR.SAN VE TİC.LTD.ŞTİ.
EK-3/F-3 | TR1910 | DİZ-KALÇA-OMUZ-AYAK BİLEĞİ-DİRSEK UZATMA ARA PARÇALARI 5.1 - 10.0 cm ARASI CoCr/TİTANYUM KAPLAMASIZ | 4026575340873 | Endo-Model®-M Proksimal Tibia Spacer Tilastan®, çok küçük, U=60 | 2667269153807 | LİNK ORTHOPAEDİCS TIBBİ CİHAZLAR İTH.İHR.SAN VE TİC.LTD.ŞTİ.
EK-3/F-3 | TR1910 | DİZ-KALÇA-OMUZ-AYAK BİLEĞİ-DİRSEK UZATMA ARA PARÇALARI 5.1 - 10.0 cm ARASI CoCr/TİTANYUM KAPLAMASIZ | 4026575340903 | Endo-Model®-M Proksimal Tibia Spacer Tilastan®, büyük, U=60 | 2667269153807 | LİNK ORTHOPAEDİCS TIBBİ CİHAZLAR İTH.İHR.SAN VE TİC.LTD.ŞTİ.
EK-3/F-3 | TR1910 | DİZ-KALÇA-OMUZ-AYAK BİLEĞİ-DİRSEK UZATMA ARA PARÇALARI 5.1 - 10.0 cm ARASI CoCr/TİTANYUM KAPLAMASIZ | 4026575340880 | Endo-Model®-M Proksimal Tibia Spacer Tilastan®, küçük, U=60 | 2667269153807 | LİNK ORTHOPAEDİCS TIBBİ CİHAZLAR İTH.İHR.SAN VE TİC.LTD.ŞTİ.
EK-3/F-3 | TR1910 | DİZ-KALÇA-OMUZ-AYAK BİLEĞİ-DİRSEK UZATMA ARA PARÇALARI 5.1 - 10.0 cm ARASI CoCr/TİTANYUM KAPLAMASIZ | 4026575340897 | Endo-Model®-M Proksimal Tibia Spacer Tilastan®, orta, U=60 | 2667269153807 | LİNK ORTHOPAEDİCS TIBBİ CİHAZLAR İTH.İHR.SAN VE TİC.LTD.ŞTİ.
EK-3/F-3 | TR1910 | DİZ-KALÇA-OMUZ-AYAK BİLEĞİ-DİRSEK UZATMA ARA PARÇALARI 5.1 - 10.0 cm ARASI CoCr/TİTANYUM KAPLAMASIZ | 8033390045780 | LR modüler ilave H.60MM-TI6AL4V (LR MODULAR AUGMENT H.60MM-TI6AL4V) | 2667269155876 | LIMA TURKEY ORTOPEDİ A.Ş.
EK-3/F-3 | TR1910 | DİZ-KALÇA-OMUZ-AYAK BİLEĞİ-DİRSEK UZATMA ARA PARÇALARI 5.1 - 10.0 cm ARASI CoCr/TİTANYUM KAPLAMASIZ | 8033390003308 | Modüler Spacer(Ti6Al4V) h. 64 mm | 2667269155876 | LIMA TURKEY ORTOPEDİ A.Ş.
EK-3/F-3 | TR1910 | DİZ-KALÇA-OMUZ-AYAK BİLEĞİ-DİRSEK UZATMA ARA PARÇALARI 5.1 - 10.0 cm ARASI CoCr/TİTANYUM KAPLAMASIZ | 8033390003315 | Modüler Spacer(Ti6Al4V) h. 79 mm | 2667269155876 | LIMA TURKEY ORTOPEDİ A.Ş.
EK-3/F-3 | TR1910 | DİZ-KALÇA-OMUZ-AYAK BİLEĞİ-DİRSEK UZATMA ARA PARÇALARI 5.1 - 10.0 cm ARASI CoCr/TİTANYUM KAPLAMASIZ | 7640170810455 | Uzatma modülü Uzatma modülü borusu uzunluk 65 mm 29/65 | 2667269156070 | SO SAĞLIK ORTOPEDİ MEDİKAL ELK.İNŞ.TAAH.PROJE İTH. İHR.PAZ.TİC.LTD.ŞTİ
EK-3/F-3 | TR1910 | DİZ-KALÇA-OMUZ-AYAK BİLEĞİ-DİRSEK UZATMA ARA PARÇALARI 5.1 - 10.0 cm ARASI CoCr/TİTANYUM KAPLAMASIZ | 7640170811193 | Konnektör D20, L50mm | 2667269156070 | SO SAĞLIK ORTOPEDİ MEDİKAL ELK.İNŞ.TAAH.PROJE İTH. İHR.PAZ.TİC.LTD.ŞTİ
EK-3/F-3 | TR1910 | DİZ-KALÇA-OMUZ-AYAK BİLEĞİ-DİRSEK UZATMA ARA PARÇALARI 5.1 - 10.0 cm ARASI CoCr/TİTANYUM KAPLAMASIZ | 7640170811209 | Konnektör D20, L60mm | 2667269156070 | SO SAĞLIK ORTOPEDİ MEDİKAL ELK.İNŞ.TAAH.PROJE İTH. İHR.PAZ.TİC.LTD.ŞTİ
EK-3/F-3 | TR1910 | DİZ-KALÇA-OMUZ-AYAK BİLEĞİ-DİRSEK UZATMA ARA PARÇALARI 5.1 - 10.0 cm ARASI CoCr/TİTANYUM KAPLAMASIZ | 7640170811216 | Konnektör D20, L70mm | 2667269156070 | SO SAĞLIK ORTOPEDİ MEDİKAL ELK.İNŞ.TAAH.PROJE İTH. İHR.PAZ.TİC.LTD.ŞTİ
EK-3/F-3 | TR1910 | DİZ-KALÇA-OMUZ-AYAK BİLEĞİ-DİRSEK UZATMA ARA PARÇALARI 5.1 - 10.0 cm ARASI CoCr/TİTANYUM KAPLAMASIZ | 7640170811223 | Konnektör D20, L80mm | 2667269156070 | SO SAĞLIK ORTOPEDİ MEDİKAL ELK.İNŞ.TAAH.PROJE İTH. İHR.PAZ.TİC.LTD.ŞTİ
EK-3/F-3 | TR1910 | DİZ-KALÇA-OMUZ-AYAK BİLEĞİ-DİRSEK UZATMA ARA PARÇALARI 5.1 - 10.0 cm ARASI CoCr/TİTANYUM KAPLAMASIZ | 7640170811230 | Konnektör D20, L90mm | 2667269156070 | SO SAĞLIK ORTOPEDİ MEDİKAL ELK.İNŞ.TAAH.PROJE İTH. İHR.PAZ.TİC.LTD.ŞTİ
EK-3/F-3 | TR1910 | DİZ-KALÇA-OMUZ-AYAK BİLEĞİ-DİRSEK UZATMA ARA PARÇALARI 5.1 - 10.0 cm ARASI CoCr/TİTANYUM KAPLAMASIZ | 7640170811247 | Konnektör D20, L100mm | 2667269156070 | SO SAĞLIK ORTOPEDİ MEDİKAL ELK.İNŞ.TAAH.PROJE İTH. İHR.PAZ.TİC.LTD.ŞTİ
EK-3/F-3 | TR1920 | TİBİA STEM ÇİMENTOLU/ÇİMENTOSUZ CoCr/TİTANYUM KAPLAMASIZ/KUMLAMALI | 8698454200484 | HBRS TÜMÖR REZEKSİYON SİSTEMİ DÜZ BÜYÜK KONİK MODÜLER MİL - ÇİMENTOLU ø11 x 130mm CoCrMo | 2667269000800 | HİPOKRAT TIBBİ MALZ. İMALAT VE PAZARLAMA A.Ş.
EK-3/F-3 | TR1920 | TİBİA STEM ÇİMENTOLU/ÇİMENTOSUZ CoCr/TİTANYUM KAPLAMASIZ/KUMLAMALI | 8698454081243 | TMTS TÜMÖR REZEKSİYON PROTEZİ ÇİMENTOLU DÜZ MODÜLER MİL BÜYÜK KONİK TİTANYUM Ø12 x 140mm | 2667269000800 | HİPOKRAT TIBBİ MALZ. İMALAT VE PAZARLAMA A.Ş.
EK-3/F-3 | TR1920 | TİBİA STEM ÇİMENTOLU/ÇİMENTOSUZ CoCr/TİTANYUM KAPLAMASIZ/KUMLAMALI | 8698454200514 | HBRS TÜMÖR REZEKSİYON SİSTEMİ DÜZ BÜYÜK KONİK MODÜLER MİL - ÇİMENTOLU ø14 x 130mm CoCrMo | 2667269000800 | HİPOKRAT TIBBİ MALZ. İMALAT VE PAZARLAMA A.Ş.
EK-3/F-3 | TR1920 | TİBİA STEM ÇİMENTOLU/ÇİMENTOSUZ CoCr/TİTANYUM KAPLAMASIZ/KUMLAMALI | 8698454084923 | TMTS TÜMÖR REZEKSİYON PROTEZİ ÇİMENTOLU DÜZ MODÜLER MİL BÜYÜK KONİK CoCrMo Ø16 x 160mm | 2667269000800 | HİPOKRAT TIBBİ MALZ. İMALAT VE PAZARLAMA A.Ş.
EK-3/F-3 | TR1920 | TİBİA STEM ÇİMENTOLU/ÇİMENTOSUZ CoCr/TİTANYUM KAPLAMASIZ/KUMLAMALI | 8698454081663 | TMTS TÜMÖR REZEKSİYON PROTEZİ ÇİMENTOLU DÜZ MODÜLER MİL BÜYÜK KONİK CoCrMo Ø12 x 140mm | 2667269000800 | HİPOKRAT TIBBİ MALZ. İMALAT VE PAZARLAMA A.Ş.
EK-3/F-3 | TR1920 | TİBİA STEM ÇİMENTOLU/ÇİMENTOSUZ CoCr/TİTANYUM KAPLAMASIZ/KUMLAMALI | 8698454082844 | TMTS TÜMÖR REZEKSİYON PROTEZİ ÇİMENTOLU DÜZ MODÜLER MİL BÜYÜK KONİK TİTANYUM Ø11 x 120mm | 2667269000800 | HİPOKRAT TIBBİ MALZ. İMALAT VE PAZARLAMA A.Ş.
EK-3/F-3 | TR1920 | TİBİA STEM ÇİMENTOLU/ÇİMENTOSUZ CoCr/TİTANYUM KAPLAMASIZ/KUMLAMALI | 8698454081236 | TMTS TÜMÖR REZEKSİYON PROTEZİ ÇİMENTOLU DÜZ MODÜLER MİL BÜYÜK KONİK TİTANYUM Ø12 x 120mm | 2667269000800 | HİPOKRAT TIBBİ MALZ. İMALAT VE PAZARLAMA A.Ş.
EK-3/F-3 | TR1920 | TİBİA STEM ÇİMENTOLU/ÇİMENTOSUZ CoCr/TİTANYUM KAPLAMASIZ/KUMLAMALI | 8698454084992 | TMTS TÜMÖR REZEKSİYON PROTEZİ ÇİMENTOLU DÜZ MODÜLER MİL BÜYÜK KONİK TİTANYUM Ø12 x 150mm | 2667269000800 | HİPOKRAT TIBBİ MALZ. İMALAT VE PAZARLAMA A.Ş.
EK-3/F-3 | TR1920 | TİBİA STEM ÇİMENTOLU/ÇİMENTOSUZ CoCr/TİTANYUM KAPLAMASIZ/KUMLAMALI | 8698454200477 | HBRS TÜMÖR REZEKSİYON SİSTEMİ DÜZ BÜYÜK KONİK MODÜLER MİL - ÇİMENTOLU ø10 x 130mm CoCrMo | 2667269000800 | HİPOKRAT TIBBİ MALZ. İMALAT VE PAZARLAMA A.Ş.
EK-3/F-3 | TR1920 | TİBİA STEM ÇİMENTOLU/ÇİMENTOSUZ CoCr/TİTANYUM KAPLAMASIZ/KUMLAMALI | 8698454081281 | TMTS TÜMÖR REZEKSİYON PROTEZİ ÇİMENTOLU DÜZ MODÜLER MİL BÜYÜK KONİK TİTANYUM Ø13 x 160mm | 2667269000800 | HİPOKRAT TIBBİ MALZ. İMALAT VE PAZARLAMA A.Ş.
EK-3/F-3 | TR1920 | TİBİA STEM ÇİMENTOLU/ÇİMENTOSUZ CoCr/TİTANYUM KAPLAMASIZ/KUMLAMALI | 8698454084961 | TMTS TÜMÖR REZEKSİYON PROTEZİ ÇİMENTOLU DÜZ MODÜLER MİL BÜYÜK KONİK CoCrMo Ø11 x 160mm | 2667269000800 | HİPOKRAT TIBBİ MALZ. İMALAT VE PAZARLAMA A.Ş.
EK-3/F-3 | TR1920 | TİBİA STEM ÇİMENTOLU/ÇİMENTOSUZ CoCr/TİTANYUM KAPLAMASIZ/KUMLAMALI | 8698454081717 | TMTS TÜMÖR REZEKSİYON PROTEZİ ÇİMENTOLU DÜZ MODÜLER MİL BÜYÜK KONİK CoCrMo Ø14 x 120mm | 2667269000800 | HİPOKRAT TIBBİ MALZ. İMALAT VE PAZARLAMA A.Ş.
EK-3/F-3 | TR1920 | TİBİA STEM ÇİMENTOLU/ÇİMENTOSUZ CoCr/TİTANYUM KAPLAMASIZ/KUMLAMALI | 8698454081670 | TMTS TÜMÖR REZEKSİYON PROTEZİ ÇİMENTOLU DÜZ MODÜLER MİL BÜYÜK KONİK CoCrMo Ø12 x 160mm | 2667269000800 | HİPOKRAT TIBBİ MALZ. İMALAT VE PAZARLAMA A.Ş.
EK-3/F-3 | TR1920 | TİBİA STEM ÇİMENTOLU/ÇİMENTOSUZ CoCr/TİTANYUM KAPLAMASIZ/KUMLAMALI | 8698454084978 | TMTS TÜMÖR REZEKSİYON PROTEZİ ÇİMENTOLU DÜZ MODÜLER MİL BÜYÜK KONİK CoCrMo Ø11 x 150mm | 2667269000800 | HİPOKRAT TIBBİ MALZ. İMALAT VE PAZARLAMA A.Ş.
EK-3/F-3 | TR1920 | TİBİA STEM ÇİMENTOLU/ÇİMENTOSUZ CoCr/TİTANYUM KAPLAMASIZ/KUMLAMALI | 8698454084862 | TMTS TÜMÖR REZEKSİYON PROTEZİ ÇİMENTOLU DÜZ MODÜLER MİL BÜYÜK KONİK CoCrMo Ø12 x 150mm | 2667269000800 | HİPOKRAT TIBBİ MALZ. İMALAT VE PAZARLAMA A.Ş.
EK-3/F-3 | TR1920 | TİBİA STEM ÇİMENTOLU/ÇİMENTOSUZ CoCr/TİTANYUM KAPLAMASIZ/KUMLAMALI | 8698454081342 | TMTS TÜMÖR REZEKSİYON PROTEZİ ÇİMENTOLU DÜZ MODÜLER MİL BÜYÜK KONİK TİTANYUM Ø15 x 160mm | 2667269000800 | HİPOKRAT TIBBİ MALZ. İMALAT VE PAZARLAMA A.Ş.
EK-3/F-3 | TR1920 | TİBİA STEM ÇİMENTOLU/ÇİMENTOSUZ CoCr/TİTANYUM KAPLAMASIZ/KUMLAMALI | 8698454081748 | TMTS TÜMÖR REZEKSİYON PROTEZİ ÇİMENTOLU DÜZ MODÜLER MİL BÜYÜK KONİK CoCrMo Ø15 x 120mm | 2667269000800 | HİPOKRAT TIBBİ MALZ. İMALAT VE PAZARLAMA A.Ş.
EK-3/F-3 | TR1920 | TİBİA STEM ÇİMENTOLU/ÇİMENTOSUZ CoCr/TİTANYUM KAPLAMASIZ/KUMLAMALI | 8698454082677 | TMTS TÜMÖR REZEKSİYON PROTEZİ ÇİMENTOLU DÜZ MODÜLER MİL BÜYÜK KONİK CoCrMo Ø13 x 130mm | 2667269000800 | HİPOKRAT TIBBİ MALZ. İMALAT VE PAZARLAMA A.Ş.
EK-3/F-3 | TR1920 | TİBİA STEM ÇİMENTOLU/ÇİMENTOSUZ CoCr/TİTANYUM KAPLAMASIZ/KUMLAMALI | 8698454084909 | TMTS TÜMÖR REZEKSİYON PROTEZİ ÇİMENTOLU DÜZ MODÜLER MİL BÜYÜK KONİK CoCrMo Ø16 x 120mm | 2667269000800 | HİPOKRAT TIBBİ MALZ. İMALAT VE PAZARLAMA A.Ş.
EK-3/F-3 | TR1920 | TİBİA STEM ÇİMENTOLU/ÇİMENTOSUZ CoCr/TİTANYUM KAPLAMASIZ/KUMLAMALI | 8698454082899 | TMTS TÜMÖR REZEKSİYON PROTEZİ ÇİMENTOLU DÜZ MODÜLER MİL BÜYÜK KONİK TİTANYUM Ø16 x 140mm | 2667269000800 | HİPOKRAT TIBBİ MALZ. İMALAT VE PAZARLAMA A.Ş.
EK-3/F-3 | TR1920 | TİBİA STEM ÇİMENTOLU/ÇİMENTOSUZ CoCr/TİTANYUM KAPLAMASIZ/KUMLAMALI | 8698454081724 | TMTS TÜMÖR REZEKSİYON PROTEZİ ÇİMENTOLU DÜZ MODÜLER MİL BÜYÜK KONİK CoCrMo Ø14 x 140mm | 2667269000800 | HİPOKRAT TIBBİ MALZ. İMALAT VE PAZARLAMA A.Ş.
EK-3/F-3 | TR1920 | TİBİA STEM ÇİMENTOLU/ÇİMENTOSUZ CoCr/TİTANYUM KAPLAMASIZ/KUMLAMALI | 8698454082691 | TMTS TÜMÖR REZEKSİYON PROTEZİ ÇİMENTOLU DÜZ MODÜLER MİL BÜYÜK KONİK CoCrMo Ø15 x 130mm | 2667269000800 | HİPOKRAT TIBBİ MALZ. İMALAT VE PAZARLAMA A.Ş.
EK-3/F-3 | TR1920 | TİBİA STEM ÇİMENTOLU/ÇİMENTOSUZ CoCr/TİTANYUM KAPLAMASIZ/KUMLAMALI | 8698454081700 | TMTS TÜMÖR REZEKSİYON PROTEZİ ÇİMENTOLU DÜZ MODÜLER MİL BÜYÜK KONİK CoCrMo Ø13 x 160mm | 2667269000800 | HİPOKRAT TIBBİ MALZ. İMALAT VE PAZARLAMA A.Ş.
EK-3/F-3 | TR1920 | TİBİA STEM ÇİMENTOLU/ÇİMENTOSUZ CoCr/TİTANYUM KAPLAMASIZ/KUMLAMALI | 8698454200491 | HBRS TÜMÖR REZEKSİYON SİSTEMİ DÜZ BÜYÜK KONİK MODÜLER MİL - ÇİMENTOLU ø12 x 130mm CoCrMo | 2667269000800 | HİPOKRAT TIBBİ MALZ. İMALAT VE PAZARLAMA A.Ş.
EK-3/F-3 | TR1920 | TİBİA STEM ÇİMENTOLU/ÇİMENTOSUZ CoCr/TİTANYUM KAPLAMASIZ/KUMLAMALI | 8698454200521 | HBRS TÜMÖR REZEKSİYON SİSTEMİ DÜZ BÜYÜK KONİK MODÜLER MİL - ÇİMENTOLU ø15 x 130mm CoCrMo | 2667269000800 | HİPOKRAT TIBBİ MALZ. İMALAT VE PAZARLAMA A.Ş.
EK-3/F-3 | TR1920 | TİBİA STEM ÇİMENTOLU/ÇİMENTOSUZ CoCr/TİTANYUM KAPLAMASIZ/KUMLAMALI | 8698454200507 | HBRS TÜMÖR REZEKSİYON SİSTEMİ DÜZ BÜYÜK KONİK MODÜLER MİL - ÇİMENTOLU ø13 x 130mm CoCrMo | 2667269000800 | HİPOKRAT TIBBİ MALZ. İMALAT VE PAZARLAMA A.Ş.
EK-3/F-3 | TR1920 | TİBİA STEM ÇİMENTOLU/ÇİMENTOSUZ CoCr/TİTANYUM KAPLAMASIZ/KUMLAMALI | 8698454083216 | TMTS TÜMÖR REZEKSİYON PROTEZİ ÇİMENTOLU DÜZ MODÜLER MİL BÜYÜK KONİK TİTANYUM Ø16 x 160mm | 2667269000800 | HİPOKRAT TIBBİ MALZ. İMALAT VE PAZARLAMA A.Ş.
EK-3/F-3 | TR1920 | TİBİA STEM ÇİMENTOLU/ÇİMENTOSUZ CoCr/TİTANYUM KAPLAMASIZ/KUMLAMALI | 8698454084985 | TMTS TÜMÖR REZEKSİYON PROTEZİ ÇİMENTOLU DÜZ MODÜLER MİL BÜYÜK KONİK TİTANYUM Ø11 x 150mm | 2667269000800 | HİPOKRAT TIBBİ MALZ. İMALAT VE PAZARLAMA A.Ş.
EK-3/F-3 | TR1920 | TİBİA STEM ÇİMENTOLU/ÇİMENTOSUZ CoCr/TİTANYUM KAPLAMASIZ/KUMLAMALI | 8698454085142 | TMTS TÜMÖR REZEKSİYON PROTEZİ ÇİMENTOLU DÜZ MODÜLER MİL BÜYÜK KONİK TİTANYUM Ø15 x 150mm | 2667269000800 | HİPOKRAT TIBBİ MALZ. İMALAT VE PAZARLAMA A.Ş.
EK-3/F-3 | TR1920 | TİBİA STEM ÇİMENTOLU/ÇİMENTOSUZ CoCr/TİTANYUM KAPLAMASIZ/KUMLAMALI | 8698454081731 | TMTS TÜMÖR REZEKSİYON PROTEZİ ÇİMENTOLU DÜZ MODÜLER MİL BÜYÜK KONİK CoCrMo Ø14 x 160mm | 2667269000800 | HİPOKRAT TIBBİ MALZ. İMALAT VE PAZARLAMA A.Ş.
EK-3/F-3 | TR1920 | TİBİA STEM ÇİMENTOLU/ÇİMENTOSUZ CoCr/TİTANYUM KAPLAMASIZ/KUMLAMALI | 8698454081694 | TMTS TÜMÖR REZEKSİYON PROTEZİ ÇİMENTOLU DÜZ MODÜLER MİL BÜYÜK KONİK CoCrMo Ø13 x 140mm | 2667269000800 | HİPOKRAT TIBBİ MALZ. İMALAT VE PAZARLAMA A.Ş.
EK-3/F-3 | TR1920 | TİBİA STEM ÇİMENTOLU/ÇİMENTOSUZ CoCr/TİTANYUM KAPLAMASIZ/KUMLAMALI | 8698454084893 | TMTS TÜMÖR REZEKSİYON PROTEZİ ÇİMENTOLU DÜZ MODÜLER MİL BÜYÜK KONİK CoCrMo Ø15 x 150mm | 2667269000800 | HİPOKRAT TIBBİ MALZ. İMALAT VE PAZARLAMA A.Ş.
EK-3/F-3 | TR1920 | TİBİA STEM ÇİMENTOLU/ÇİMENTOSUZ CoCr/TİTANYUM KAPLAMASIZ/KUMLAMALI | 8698454082875 | TMTS TÜMÖR REZEKSİYON PROTEZİ ÇİMENTOLU DÜZ MODÜLER MİL BÜYÜK KONİK TİTANYUM Ø14 x 130mm | 2667269000800 | HİPOKRAT TIBBİ MALZ. İMALAT VE PAZARLAMA A.Ş.
EK-3/F-3 | TR1920 | TİBİA STEM ÇİMENTOLU/ÇİMENTOSUZ CoCr/TİTANYUM KAPLAMASIZ/KUMLAMALI | 8698454081656 | TMTS TÜMÖR REZEKSİYON PROTEZİ ÇİMENTOLU DÜZ MODÜLER MİL BÜYÜK KONİK CoCrMo Ø12 x 120mm | 2667269000800 | HİPOKRAT TIBBİ MALZ. İMALAT VE PAZARLAMA A.Ş.
EK-3/F-3 | TR1920 | TİBİA STEM ÇİMENTOLU/ÇİMENTOSUZ CoCr/TİTANYUM KAPLAMASIZ/KUMLAMALI | 8698454085135 | TMTS TÜMÖR REZEKSİYON PROTEZİ ÇİMENTOLU DÜZ MODÜLER MİL BÜYÜK KONİK TİTANYUM Ø14 x 150mm | 2667269000800 | HİPOKRAT TIBBİ MALZ. İMALAT VE PAZARLAMA A.Ş.
EK-3/F-3 | TR1920 | TİBİA STEM ÇİMENTOLU/ÇİMENTOSUZ CoCr/TİTANYUM KAPLAMASIZ/KUMLAMALI | 8698454081755 | TMTS TÜMÖR REZEKSİYON PROTEZİ ÇİMENTOLU DÜZ MODÜLER MİL BÜYÜK KONİK CoCrMo Ø15 x 140mm | 2667269000800 | HİPOKRAT TIBBİ MALZ. İMALAT VE PAZARLAMA A.Ş.
EK-3/F-3 | TR1920 | TİBİA STEM ÇİMENTOLU/ÇİMENTOSUZ CoCr/TİTANYUM KAPLAMASIZ/KUMLAMALI | 8698454085128 | TMTS TÜMÖR REZEKSİYON PROTEZİ ÇİMENTOLU DÜZ MODÜLER MİL BÜYÜK KONİK TİTANYUM Ø13 x 150mm | 2667269000800 | HİPOKRAT TIBBİ MALZ. İMALAT VE PAZARLAMA A.Ş.
EK-3/F-3 | TR1920 | TİBİA STEM ÇİMENTOLU/ÇİMENTOSUZ CoCr/TİTANYUM KAPLAMASIZ/KUMLAMALI | 8698454082707 | TMTS TÜMÖR REZEKSİYON PROTEZİ ÇİMENTOLU DÜZ MODÜLER MİL BÜYÜK KONİK CoCrMo Ø11 x 130mm | 2667269000800 | HİPOKRAT TIBBİ MALZ. İMALAT VE PAZARLAMA A.Ş.
EK-3/F-3 | TR1920 | TİBİA STEM ÇİMENTOLU/ÇİMENTOSUZ CoCr/TİTANYUM KAPLAMASIZ/KUMLAMALI | 8698454084954 | TMTS TÜMÖR REZEKSİYON PROTEZİ ÇİMENTOLU DÜZ MODÜLER MİL BÜYÜK KONİK CoCrMo Ø11 x 140mm | 2667269000800 | HİPOKRAT TIBBİ MALZ. İMALAT VE PAZARLAMA A.Ş.
EK-3/F-3 | TR1920 | TİBİA STEM ÇİMENTOLU/ÇİMENTOSUZ CoCr/TİTANYUM KAPLAMASIZ/KUMLAMALI | 8698454081274 | TMTS TÜMÖR REZEKSİYON PROTEZİ ÇİMENTOLU DÜZ MODÜLER MİL BÜYÜK KONİK TİTANYUM Ø13 x 140mm | 2667269000800 | HİPOKRAT TIBBİ MALZ. İMALAT VE PAZARLAMA A.Ş.
EK-3/F-3 | TR1920 | TİBİA STEM ÇİMENTOLU/ÇİMENTOSUZ CoCr/TİTANYUM KAPLAMASIZ/KUMLAMALI | 8698454081335 | TMTS TÜMÖR REZEKSİYON PROTEZİ ÇİMENTOLU DÜZ MODÜLER MİL BÜYÜK KONİK TİTANYUM Ø15 x 140mm | 2667269000800 | HİPOKRAT TIBBİ MALZ. İMALAT VE PAZARLAMA A.Ş.
EK-3/F-3 | TR1920 | TİBİA STEM ÇİMENTOLU/ÇİMENTOSUZ CoCr/TİTANYUM KAPLAMASIZ/KUMLAMALI | 8698454081267 | TMTS TÜMÖR REZEKSİYON PROTEZİ ÇİMENTOLU DÜZ MODÜLER MİL BÜYÜK KONİK TİTANYUM Ø13 x 120mm | 2667269000800 | HİPOKRAT TIBBİ MALZ. İMALAT VE PAZARLAMA A.Ş.
EK-3/F-3 | TR1920 | TİBİA STEM ÇİMENTOLU/ÇİMENTOSUZ CoCr/TİTANYUM KAPLAMASIZ/KUMLAMALI | 8698454083681 | TMTS TÜMÖR REZEKSİYON PROTEZİ ÇİMENTOLU DÜZ MODÜLER MİL BÜYÜK KONİK TİTANYUM Ø15 x 130mm | 2667269000800 | HİPOKRAT TIBBİ MALZ. İMALAT VE PAZARLAMA A.Ş.
EK-3/F-3 | TR1920 | TİBİA STEM ÇİMENTOLU/ÇİMENTOSUZ CoCr/TİTANYUM KAPLAMASIZ/KUMLAMALI | 8698454081298 | TMTS TÜMÖR REZEKSİYON PROTEZİ ÇİMENTOLU DÜZ MODÜLER MİL BÜYÜK KONİK TİTANYUM Ø14 x 120mm | 2667269000800 | HİPOKRAT TIBBİ MALZ. İMALAT VE PAZARLAMA A.Ş.
EK-3/F-3 | TR1920 | TİBİA STEM ÇİMENTOLU/ÇİMENTOSUZ CoCr/TİTANYUM KAPLAMASIZ/KUMLAMALI | 8698454083698 | TMTS TÜMÖR REZEKSİYON PROTEZİ ÇİMENTOLU DÜZ MODÜLER MİL BÜYÜK KONİK TİTANYUM Ø16 x 130mm | 2667269000800 | HİPOKRAT TIBBİ MALZ. İMALAT VE PAZARLAMA A.Ş.
EK-3/F-3 | TR1920 | TİBİA STEM ÇİMENTOLU/ÇİMENTOSUZ CoCr/TİTANYUM KAPLAMASIZ/KUMLAMALI | 8698454081304 | TMTS TÜMÖR REZEKSİYON PROTEZİ ÇİMENTOLU DÜZ MODÜLER MİL BÜYÜK KONİK TİTANYUM Ø14 x 140mm | 2667269000800 | HİPOKRAT TIBBİ MALZ. İMALAT VE PAZARLAMA A.Ş.
EK-3/F-3 | TR1920 | TİBİA STEM ÇİMENTOLU/ÇİMENTOSUZ CoCr/TİTANYUM KAPLAMASIZ/KUMLAMALI | 8698454082868 | TMTS TÜMÖR REZEKSİYON PROTEZİ ÇİMENTOLU DÜZ MODÜLER MİL BÜYÜK KONİK TİTANYUM Ø11 x 130mm | 2667269000800 | HİPOKRAT TIBBİ MALZ. İMALAT VE PAZARLAMA A.Ş.
EK-3/F-3 | TR1920 | TİBİA STEM ÇİMENTOLU/ÇİMENTOSUZ CoCr/TİTANYUM KAPLAMASIZ/KUMLAMALI | 8698454084886 | TMTS TÜMÖR REZEKSİYON PROTEZİ ÇİMENTOLU DÜZ MODÜLER MİL BÜYÜK KONİK CoCrMo Ø14 x 150mm | 2667269000800 | HİPOKRAT TIBBİ MALZ. İMALAT VE PAZARLAMA A.Ş.
EK-3/F-3 | TR1920 | TİBİA STEM ÇİMENTOLU/ÇİMENTOSUZ CoCr/TİTANYUM KAPLAMASIZ/KUMLAMALI | 8698454085159 | TMTS TÜMÖR REZEKSİYON PROTEZİ ÇİMENTOLU DÜZ MODÜLER MİL BÜYÜK KONİK TİTANYUM Ø16 x 150mm | 2667269000800 | HİPOKRAT TIBBİ MALZ. İMALAT VE PAZARLAMA A.Ş.
EK-3/F-3 | TR1920 | TİBİA STEM ÇİMENTOLU/ÇİMENTOSUZ CoCr/TİTANYUM KAPLAMASIZ/KUMLAMALI | 8698454083667 | TMTS TÜMÖR REZEKSİYON PROTEZİ ÇİMENTOLU DÜZ MODÜLER MİL BÜYÜK KONİK TİTANYUM Ø12 x 130mm | 2667269000800 | HİPOKRAT TIBBİ MALZ. İMALAT VE PAZARLAMA A.Ş.
EK-3/F-3 | TR1920 | TİBİA STEM ÇİMENTOLU/ÇİMENTOSUZ CoCr/TİTANYUM KAPLAMASIZ/KUMLAMALI | 8698454082714 | TMTS TÜMÖR REZEKSİYON PROTEZİ ÇİMENTOLU DÜZ MODÜLER MİL BÜYÜK KONİK CoCrMo Ø16 x 130mm | 2667269000800 | HİPOKRAT TIBBİ MALZ. İMALAT VE PAZARLAMA A.Ş.
EK-3/F-3 | TR1920 | TİBİA STEM ÇİMENTOLU/ÇİMENTOSUZ CoCr/TİTANYUM KAPLAMASIZ/KUMLAMALI | 8698454082660 | TMTS TÜMÖR REZEKSİYON PROTEZİ ÇİMENTOLU DÜZ MODÜLER MİL BÜYÜK KONİK CoCrMo Ø12 x 130mm | 2667269000800 | HİPOKRAT TIBBİ MALZ. İMALAT VE PAZARLAMA A.Ş.
EK-3/F-3 | TR1920 | TİBİA STEM ÇİMENTOLU/ÇİMENTOSUZ CoCr/TİTANYUM KAPLAMASIZ/KUMLAMALI | 8698454081328 | TMTS TÜMÖR REZEKSİYON PROTEZİ ÇİMENTOLU DÜZ MODÜLER MİL BÜYÜK KONİK TİTANYUM Ø15 x 120mm | 2667269000800 | HİPOKRAT TIBBİ MALZ. İMALAT VE PAZARLAMA A.Ş.
EK-3/F-3 | TR1920 | TİBİA STEM ÇİMENTOLU/ÇİMENTOSUZ CoCr/TİTANYUM KAPLAMASIZ/KUMLAMALI | 8698454082851 | TMTS TÜMÖR REZEKSİYON PROTEZİ ÇİMENTOLU DÜZ MODÜLER MİL BÜYÜK KONİK TİTANYUM Ø11 x 140mm | 2667269000800 | HİPOKRAT TIBBİ MALZ. İMALAT VE PAZARLAMA A.Ş.
EK-3/F-3 | TR1920 | TİBİA STEM ÇİMENTOLU/ÇİMENTOSUZ CoCr/TİTANYUM KAPLAMASIZ/KUMLAMALI | 8698454081762 | TMTS TÜMÖR REZEKSİYON PROTEZİ ÇİMENTOLU DÜZ MODÜLER MİL BÜYÜK KONİK CoCrMo Ø15 x 160mm | 2667269000800 | HİPOKRAT TIBBİ MALZ. İMALAT VE PAZARLAMA A.Ş.
EK-3/F-3 | TR1920 | TİBİA STEM ÇİMENTOLU/ÇİMENTOSUZ CoCr/TİTANYUM KAPLAMASIZ/KUMLAMALI | 8698454082882 | TMTS TÜMÖR REZEKSİYON PROTEZİ ÇİMENTOLU DÜZ MODÜLER MİL BÜYÜK KONİK TİTANYUM Ø16 x 120mm | 2667269000800 | HİPOKRAT TIBBİ MALZ. İMALAT VE PAZARLAMA A.Ş.
EK-3/F-3 | TR1920 | TİBİA STEM ÇİMENTOLU/ÇİMENTOSUZ CoCr/TİTANYUM KAPLAMASIZ/KUMLAMALI | 8698454081311 | TMTS TÜMÖR REZEKSİYON PROTEZİ ÇİMENTOLU DÜZ MODÜLER MİL BÜYÜK KONİK TİTANYUM Ø14 x 160mm | 2667269000800 | HİPOKRAT TIBBİ MALZ. İMALAT VE PAZARLAMA A.Ş.
EK-3/F-3 | TR1920 | TİBİA STEM ÇİMENTOLU/ÇİMENTOSUZ CoCr/TİTANYUM KAPLAMASIZ/KUMLAMALI | 8698454083209 | TMTS TÜMÖR REZEKSİYON PROTEZİ ÇİMENTOLU DÜZ MODÜLER MİL BÜYÜK KONİK TİTANYUM Ø11 x 160mm | 2667269000800 | HİPOKRAT TIBBİ MALZ. İMALAT VE PAZARLAMA A.Ş.
EK-3/F-3 | TR1920 | TİBİA STEM ÇİMENTOLU/ÇİMENTOSUZ CoCr/TİTANYUM KAPLAMASIZ/KUMLAMALI | 8698454201009 | HBRS TÜMÖR REZEKSİYON SİSTEMİ DÜZ BÜYÜK KONİK MODÜLER MİL - ÇİMENTOLU ø16 x 130mm CoCrMo | 2667269000800 | HİPOKRAT TIBBİ MALZ. İMALAT VE PAZARLAMA A.Ş.
EK-3/F-3 | TR1920 | TİBİA STEM ÇİMENTOLU/ÇİMENTOSUZ CoCr/TİTANYUM KAPLAMASIZ/KUMLAMALI | 8698454084930 | TMTS TÜMÖR REZEKSİYON PROTEZİ ÇİMENTOLU DÜZ MODÜLER MİL BÜYÜK KONİK CoCrMo Ø16 x 150mm | 2667269000800 | HİPOKRAT TIBBİ MALZ. İMALAT VE PAZARLAMA A.Ş.
EK-3/F-3 | TR1920 | TİBİA STEM ÇİMENTOLU/ÇİMENTOSUZ CoCr/TİTANYUM KAPLAMASIZ/KUMLAMALI | 8698454084947 | TMTS TÜMÖR REZEKSİYON PROTEZİ ÇİMENTOLU DÜZ MODÜLER MİL BÜYÜK KONİK CoCrMo Ø11 x 120mm | 2667269000800 | HİPOKRAT TIBBİ MALZ. İMALAT VE PAZARLAMA A.Ş.
EK-3/F-3 | TR1920 | TİBİA STEM ÇİMENTOLU/ÇİMENTOSUZ CoCr/TİTANYUM KAPLAMASIZ/KUMLAMALI | 8698454084879 | TMTS TÜMÖR REZEKSİYON PROTEZİ ÇİMENTOLU DÜZ MODÜLER MİL BÜYÜK KONİK CoCrMo Ø13 x 150mm | 2667269000800 | HİPOKRAT TIBBİ MALZ. İMALAT VE PAZARLAMA A.Ş.
EK-3/F-3 | TR1920 | TİBİA STEM ÇİMENTOLU/ÇİMENTOSUZ CoCr/TİTANYUM KAPLAMASIZ/KUMLAMALI | 8698454082684 | TMTS TÜMÖR REZEKSİYON PROTEZİ ÇİMENTOLU DÜZ MODÜLER MİL BÜYÜK KONİK CoCrMo Ø14 x 130mm | 2667269000800 | HİPOKRAT TIBBİ MALZ. İMALAT VE PAZARLAMA A.Ş.
EK-3/F-3 | TR1920 | TİBİA STEM ÇİMENTOLU/ÇİMENTOSUZ CoCr/TİTANYUM KAPLAMASIZ/KUMLAMALI | 8698454081250 | TMTS TÜMÖR REZEKSİYON PROTEZİ ÇİMENTOLU DÜZ MODÜLER MİL BÜYÜK KONİK TİTANYUM Ø12 x 160mm | 2667269000800 | HİPOKRAT TIBBİ MALZ. İMALAT VE PAZARLAMA A.Ş.
EK-3/F-3 | TR1920 | TİBİA STEM ÇİMENTOLU/ÇİMENTOSUZ CoCr/TİTANYUM KAPLAMASIZ/KUMLAMALI | 8698454081687 | TMTS TÜMÖR REZEKSİYON PROTEZİ ÇİMENTOLU DÜZ MODÜLER MİL BÜYÜK KONİK CoCrMo Ø13 x 120mm | 2667269000800 | HİPOKRAT TIBBİ MALZ. İMALAT VE PAZARLAMA A.Ş.
EK-3/F-3 | TR1920 | TİBİA STEM ÇİMENTOLU/ÇİMENTOSUZ CoCr/TİTANYUM KAPLAMASIZ/KUMLAMALI | 8698454083674 | TMTS TÜMÖR REZEKSİYON PROTEZİ ÇİMENTOLU DÜZ MODÜLER MİL BÜYÜK KONİK TİTANYUM Ø13 x 130mm | 2667269000800 | HİPOKRAT TIBBİ MALZ. İMALAT VE PAZARLAMA A.Ş.
EK-3/F-3 | TR1920 | TİBİA STEM ÇİMENTOLU/ÇİMENTOSUZ CoCr/TİTANYUM KAPLAMASIZ/KUMLAMALI | 8698454084916 | TMTS TÜMÖR REZEKSİYON PROTEZİ ÇİMENTOLU DÜZ MODÜLER MİL BÜYÜK KONİK CoCrMo Ø16 x 140mm | 2667269000800 | HİPOKRAT TIBBİ MALZ. İMALAT VE PAZARLAMA A.Ş.
EK-3/F-3 | TR1920 | TİBİA STEM ÇİMENTOLU/ÇİMENTOSUZ CoCr/TİTANYUM KAPLAMASIZ/KUMLAMALI | 8698454323961 | TMTS TÜMÖR REZEKSİYON PROTEZİ ÇİMENTOLU DÜZ MODÜLER MİL BÜYÜK KONİK TİP.2 CoCrMo Ø12 x 130mm x 15mm | 2667269000800 | HİPOKRAT TIBBİ MALZ. İMALAT VE PAZARLAMA A.Ş.
EK-3/F-3 | TR1920 | TİBİA STEM ÇİMENTOLU/ÇİMENTOSUZ CoCr/TİTANYUM KAPLAMASIZ/KUMLAMALI | 8698454323978 | TMTS TÜMÖR REZEKSİYON PROTEZİ ÇİMENTOLU DÜZ MODÜLER MİL BÜYÜK KONİK TİP.2 CoCrMo Ø13 x 130mm x 15mm | 2667269000800 | HİPOKRAT TIBBİ MALZ. İMALAT VE PAZARLAMA A.Ş.
EK-3/F-3 | TR1920 | TİBİA STEM ÇİMENTOLU/ÇİMENTOSUZ CoCr/TİTANYUM KAPLAMASIZ/KUMLAMALI | 8698454323947 | TMTS TÜMÖR REZEKSİYON PROTEZİ ÇİMENTOLU DÜZ MODÜLER MİL BÜYÜK KONİK CoCrMo Ø10 x 130mm | 2667269000800 | HİPOKRAT TIBBİ MALZ. İMALAT VE PAZARLAMA A.Ş.
EK-3/F-3 | TR1920 | TİBİA STEM ÇİMENTOLU/ÇİMENTOSUZ CoCr/TİTANYUM KAPLAMASIZ/KUMLAMALI | 8698454324005 | TMTS TÜMÖR REZEKSİYON PROTEZİ ÇİMENTOLU DÜZ MODÜLER MİL BÜYÜK KONİK TİP.2 CoCrMo Ø16 x 130mm x 15mm | 2667269000800 | HİPOKRAT TIBBİ MALZ. İMALAT VE PAZARLAMA A.Ş.
EK-3/F-3 | TR1920 | TİBİA STEM ÇİMENTOLU/ÇİMENTOSUZ CoCr/TİTANYUM KAPLAMASIZ/KUMLAMALI | 8698454323992 | TMTS TÜMÖR REZEKSİYON PROTEZİ ÇİMENTOLU DÜZ MODÜLER MİL BÜYÜK KONİK TİP.2 CoCrMo Ø15 x 130mm x 15mm | 2667269000800 | HİPOKRAT TIBBİ MALZ. İMALAT VE PAZARLAMA A.Ş.
EK-3/F-3 | TR1920 | TİBİA STEM ÇİMENTOLU/ÇİMENTOSUZ CoCr/TİTANYUM KAPLAMASIZ/KUMLAMALI | 8698454323954 | TMTS TÜMÖR REZEKSİYON PROTEZİ ÇİMENTOLU DÜZ MODÜLER MİL BÜYÜK KONİK TİP.2 CoCrMo Ø11 x 130mm x 15mm | 2667269000800 | HİPOKRAT TIBBİ MALZ. İMALAT VE PAZARLAMA A.Ş.
EK-3/F-3 | TR1920 | TİBİA STEM ÇİMENTOLU/ÇİMENTOSUZ CoCr/TİTANYUM KAPLAMASIZ/KUMLAMALI | 8698454323985 | TMTS TÜMÖR REZEKSİYON PROTEZİ ÇİMENTOLU DÜZ MODÜLER MİL BÜYÜK KONİK TİP.2 CoCrMo Ø14 x 130mm x 15mm | 2667269000800 | HİPOKRAT TIBBİ MALZ. İMALAT VE PAZARLAMA A.Ş.
EK-3/F-3 | TR1920 | TİBİA STEM ÇİMENTOLU/ÇİMENTOSUZ CoCr/TİTANYUM KAPLAMASIZ/KUMLAMALI | 8698918371958 | PENTA-MERS TİBİAL STEM - SEMENTLİ / CoCr - 120 X Ø14 | 2667269001021 | TIPSAN TIBBİ ALETLER SAN.VE TİC.A.Ş.
EK-3/F-3 | TR1920 | TİBİA STEM ÇİMENTOLU/ÇİMENTOSUZ CoCr/TİTANYUM KAPLAMASIZ/KUMLAMALI | 8680122123102 | PENTA-MERS TİBİAL STEM - SEMENTLİ / CoCr - 120 X Ø18 | 2667269001021 | TIPSAN TIBBİ ALETLER SAN.VE TİC.A.Ş.
EK-3/F-3 | TR1920 | TİBİA STEM ÇİMENTOLU/ÇİMENTOSUZ CoCr/TİTANYUM KAPLAMASIZ/KUMLAMALI | 8698918371934 | PENTA-MERS TIBIAL STEM - SEMENTLİ / CoCr - 120 X Ø10 | 2667269001021 | TIPSAN TIBBİ ALETLER SAN.VE TİC.A.Ş.
EK-3/F-3 | TR1920 | TİBİA STEM ÇİMENTOLU/ÇİMENTOSUZ CoCr/TİTANYUM KAPLAMASIZ/KUMLAMALI | 8680122123119 | PENTA-MERS TİBİAL STEM - SEMENTLİ / CoCr - 120 X Ø16 | 2667269001021 | TIPSAN TIBBİ ALETLER SAN.VE TİC.A.Ş.
EK-3/F-3 | TR1920 | TİBİA STEM ÇİMENTOLU/ÇİMENTOSUZ CoCr/TİTANYUM KAPLAMASIZ/KUMLAMALI | 8698918371941 | PENTA-MERS TIBIAL STEM - SEMENTLİ / CoCr - 120 X Ø12 | 2667269001021 | TIPSAN TIBBİ ALETLER SAN.VE TİC.A.Ş.
EK-3/F-3 | TR1920 | TİBİA STEM ÇİMENTOLU/ÇİMENTOSUZ CoCr/TİTANYUM KAPLAMASIZ/KUMLAMALI | 4048844048471 | MUTARS® Tibial Stem Çimentolu 13 mm | 2667269035620 | İMPLANTCAST SAĞLIK ÜRÜNLERİ PAZ VE SAN TİC LTD ŞTİ
EK-3/F-3 | TR1920 | TİBİA STEM ÇİMENTOLU/ÇİMENTOSUZ CoCr/TİTANYUM KAPLAMASIZ/KUMLAMALI | 4048844048457 | MUTARS® Tibial Stem Çimentolu 11 mm | 2667269035620 | İMPLANTCAST SAĞLIK ÜRÜNLERİ PAZ VE SAN TİC LTD ŞTİ
EK-3/F-3 | TR1920 | TİBİA STEM ÇİMENTOLU/ÇİMENTOSUZ CoCr/TİTANYUM KAPLAMASIZ/KUMLAMALI | 4048844048495 | MUTARS® Tibial Stem Çimentolu 15 mm | 2667269035620 | İMPLANTCAST SAĞLIK ÜRÜNLERİ PAZ VE SAN TİC LTD ŞTİ
EK-3/F-3 | TR1920 | TİBİA STEM ÇİMENTOLU/ÇİMENTOSUZ CoCr/TİTANYUM KAPLAMASIZ/KUMLAMALI | 5019279056118 | OSS INTERLOK İNTRA-MEDÜLER STEM, VİDALI 9 MM X 90 MM | 2667269051558 | BİOMET MEDİKALÜRÜNLER DAĞITIM
EK-3/F-3 | TR1920 | TİBİA STEM ÇİMENTOLU/ÇİMENTOSUZ CoCr/TİTANYUM KAPLAMASIZ/KUMLAMALI | 3599870073605 | OSS INTERLOK İNTRA-MEDÜLER STEM, VİDALI 17 MM X 90 MM | 2667269051558 | BİOMET MEDİKALÜRÜNLER DAĞITIM
EK-3/F-3 | TR1920 | TİBİA STEM ÇİMENTOLU/ÇİMENTOSUZ CoCr/TİTANYUM KAPLAMASIZ/KUMLAMALI | 0880304238862 | OSS INTERLOK İNTRA-MEDÜLER STEM, VİDALI 9 MM X 90 MM | 2667269051558 | BİOMET MEDİKALÜRÜNLER DAĞITIM
EK-3/F-3 | TR1920 | TİBİA STEM ÇİMENTOLU/ÇİMENTOSUZ CoCr/TİTANYUM KAPLAMASIZ/KUMLAMALI | 8428898823778 | OSS INTERLOK İNTRA-MEDÜLER STEM, VİDALI 10 MM X 90 MM | 2667269051558 | BİOMET MEDİKALÜRÜNLER DAĞITIM
EK-3/F-3 | TR1920 | TİBİA STEM ÇİMENTOLU/ÇİMENTOSUZ CoCr/TİTANYUM KAPLAMASIZ/KUMLAMALI | 5019279056125 | OSS INTERLOK İNTRA-MEDÜLER STEM, VİDALI 10 MM X 90 MM | 2667269051558 | BİOMET MEDİKALÜRÜNLER DAĞITIM
EK-3/F-3 | TR1920 | TİBİA STEM ÇİMENTOLU/ÇİMENTOSUZ CoCr/TİTANYUM KAPLAMASIZ/KUMLAMALI | 0880304238923 | OSS INTERLOK İNTRA-MEDÜLER STEM, VİDALI 17 MM X 90 MM | 2667269051558 | BİOMET MEDİKALÜRÜNLER DAĞITIM
EK-3/F-3 | TR1920 | TİBİA STEM ÇİMENTOLU/ÇİMENTOSUZ CoCr/TİTANYUM KAPLAMASIZ/KUMLAMALI | 3599870073568 | OSS INTERLOK İNTRA-MEDÜLER STEM, VİDALI 10 MM X 90 MM | 2667269051558 | BİOMET MEDİKALÜRÜNLER DAĞITIM
EK-3/F-3 | TR1920 | TİBİA STEM ÇİMENTOLU/ÇİMENTOSUZ CoCr/TİTANYUM KAPLAMASIZ/KUMLAMALI | 8428898823761 | OSS INTERLOK İNTRA-MEDÜLER STEM, VİDALI 9 MM X 90 MM | 2667269051558 | BİOMET MEDİKALÜRÜNLER DAĞITIM
EK-3/F-3 | TR1920 | TİBİA STEM ÇİMENTOLU/ÇİMENTOSUZ CoCr/TİTANYUM KAPLAMASIZ/KUMLAMALI | 0880304238879 | OSS INTERLOK İNTRA-MEDÜLER STEM, VİDALI 10 MM X 90 MM | 2667269051558 | BİOMET MEDİKALÜRÜNLER DAĞITIM
EK-3/F-3 | TR1920 | TİBİA STEM ÇİMENTOLU/ÇİMENTOSUZ CoCr/TİTANYUM KAPLAMASIZ/KUMLAMALI | 8428898823822 | OSS INTERLOK İNTRA-MEDÜLER STEM, VİDALI 17 MM X 90 MM | 2667269051558 | BİOMET MEDİKALÜRÜNLER DAĞITIM
EK-3/F-3 | TR1920 | TİBİA STEM ÇİMENTOLU/ÇİMENTOSUZ CoCr/TİTANYUM KAPLAMASIZ/KUMLAMALI | 3599870073551 | OSS INTERLOK İNTRA-MEDÜLER STEM, VİDALI 9 MM X 90 MM | 2667269051558 | BİOMET MEDİKALÜRÜNLER DAĞITIM
EK-3/F-3 | TR1920 | TİBİA STEM ÇİMENTOLU/ÇİMENTOSUZ CoCr/TİTANYUM KAPLAMASIZ/KUMLAMALI | 5019279056170 | OSS INTERLOK İNTRA-MEDÜLER STEM, VİDALI 17 MM X 90 MM | 2667269051558 | BİOMET MEDİKALÜRÜNLER DAĞITIM
EK-3/F-3 | TR1920 | TİBİA STEM ÇİMENTOLU/ÇİMENTOSUZ CoCr/TİTANYUM KAPLAMASIZ/KUMLAMALI | 0880304238893 | OSS INTERLOK İNTRA-MEDÜLER STEM, VİDALI 12 MM X 90 MM | 2667269051558 | BİOMET MEDİKALÜRÜNLER DAĞITIM
EK-3/F-3 | TR1920 | TİBİA STEM ÇİMENTOLU/ÇİMENTOSUZ CoCr/TİTANYUM KAPLAMASIZ/KUMLAMALI | 5019279056149 | OSS INTERLOK İNTRA-MEDÜLER STEM, VİDALI 12 MM X 90 MM | 2667269051558 | BİOMET MEDİKALÜRÜNLER DAĞITIM
EK-3/F-3 | TR1920 | TİBİA STEM ÇİMENTOLU/ÇİMENTOSUZ CoCr/TİTANYUM KAPLAMASIZ/KUMLAMALI | 5019279056132 | OSS INTERLOK İNTRA-MEDÜLER STEM, VİDALI 11 MM X 90 MM | 2667269051558 | BİOMET MEDİKALÜRÜNLER DAĞITIM
EK-3/F-3 | TR1920 | TİBİA STEM ÇİMENTOLU/ÇİMENTOSUZ CoCr/TİTANYUM KAPLAMASIZ/KUMLAMALI | 8428898823785 | OSS INTERLOK İNTRA-MEDÜLER STEM, VİDALI 11 MM X 90 MM | 2667269051558 | BİOMET MEDİKALÜRÜNLER DAĞITIM
EK-3/F-3 | TR1920 | TİBİA STEM ÇİMENTOLU/ÇİMENTOSUZ CoCr/TİTANYUM KAPLAMASIZ/KUMLAMALI | 8428898823815 | OSS INTERLOK İNTRA-MEDÜLER STEM, VİDALI 15 MM X 90 MM | 2667269051558 | BİOMET MEDİKALÜRÜNLER DAĞITIM
EK-3/F-3 | TR1920 | TİBİA STEM ÇİMENTOLU/ÇİMENTOSUZ CoCr/TİTANYUM KAPLAMASIZ/KUMLAMALI | 3599870073513 | OSS INTERLOK İNTRA-MEDÜLER STEM, VİDALI 13 MM X 90 MM | 2667269051558 | BİOMET MEDİKALÜRÜNLER DAĞITIM
EK-3/F-3 | TR1920 | TİBİA STEM ÇİMENTOLU/ÇİMENTOSUZ CoCr/TİTANYUM KAPLAMASIZ/KUMLAMALI | 5019279056163 | OSS INTERLOK İNTRA-MEDÜLER STEM, VİDALI 15 MM X 90 MM | 2667269051558 | BİOMET MEDİKALÜRÜNLER DAĞITIM
EK-3/F-3 | TR1920 | TİBİA STEM ÇİMENTOLU/ÇİMENTOSUZ CoCr/TİTANYUM KAPLAMASIZ/KUMLAMALI | 3599870073582 | OSS INTERLOK İNTRA-MEDÜLER STEM, VİDALI 12 MM X 90 MM | 2667269051558 | BİOMET MEDİKALÜRÜNLER DAĞITIM
EK-3/F-3 | TR1920 | TİBİA STEM ÇİMENTOLU/ÇİMENTOSUZ CoCr/TİTANYUM KAPLAMASIZ/KUMLAMALI | 5019279056156 | OSS INTERLOK İNTRA-MEDÜLER STEM, VİDALI 13 MM X 90 MM | 2667269051558 | BİOMET MEDİKALÜRÜNLER DAĞITIM
EK-3/F-3 | TR1920 | TİBİA STEM ÇİMENTOLU/ÇİMENTOSUZ CoCr/TİTANYUM KAPLAMASIZ/KUMLAMALI | 3599870073575 | OSS INTERLOK İNTRA-MEDÜLER STEM, VİDALI 11 MM X 90 MM | 2667269051558 | BİOMET MEDİKALÜRÜNLER DAĞITIM
EK-3/F-3 | TR1920 | TİBİA STEM ÇİMENTOLU/ÇİMENTOSUZ CoCr/TİTANYUM KAPLAMASIZ/KUMLAMALI | 8428898823792 | OSS INTERLOK İNTRA-MEDÜLER STEM, VİDALI 12 MM X 90 MM | 2667269051558 | BİOMET MEDİKALÜRÜNLER DAĞITIM
EK-3/F-3 | TR1920 | TİBİA STEM ÇİMENTOLU/ÇİMENTOSUZ CoCr/TİTANYUM KAPLAMASIZ/KUMLAMALI | 3599870073599 | OSS INTERLOK İNTRA-MEDÜLER STEM, VİDALI 15 MM X 90 MM | 2667269051558 | BİOMET MEDİKALÜRÜNLER DAĞITIM
EK-3/F-3 | TR1920 | TİBİA STEM ÇİMENTOLU/ÇİMENTOSUZ CoCr/TİTANYUM KAPLAMASIZ/KUMLAMALI | 0880304238916 | OSS INTERLOK İNTRA-MEDÜLER STEM, VİDALI 15 MM X 90 MM | 2667269051558 | BİOMET MEDİKALÜRÜNLER DAĞITIM
EK-3/F-3 | TR1920 | TİBİA STEM ÇİMENTOLU/ÇİMENTOSUZ CoCr/TİTANYUM KAPLAMASIZ/KUMLAMALI | 8428898823808 | OSS INTERLOK İNTRA-MEDÜLER STEM, VİDALI 13 MM X 90 MM | 2667269051558 | BİOMET MEDİKALÜRÜNLER DAĞITIM
EK-3/F-3 | TR1920 | TİBİA STEM ÇİMENTOLU/ÇİMENTOSUZ CoCr/TİTANYUM KAPLAMASIZ/KUMLAMALI | 0880304238886 | OSS INTERLOK İNTRA-MEDÜLER STEM, VİDALI 11 MM X 90 MM | 2667269051558 | BİOMET MEDİKALÜRÜNLER DAĞITIM
EK-3/F-3 | TR1920 | TİBİA STEM ÇİMENTOLU/ÇİMENTOSUZ CoCr/TİTANYUM KAPLAMASIZ/KUMLAMALI | 0880304238909 | OSS INTERLOK İNTRA-MEDÜLER STEM, VİDALI 13 MM X 90 MM | 2667269051558 | BİOMET MEDİKALÜRÜNLER DAĞITIM
EK-3/F-3 | TR1920 | TİBİA STEM ÇİMENTOLU/ÇİMENTOSUZ CoCr/TİTANYUM KAPLAMASIZ/KUMLAMALI | 8428898823839 | OSS INTERLOK DÜZ İNTRAMEDÜLER STEM, VİDALI 9 MM X 150 MM | 2667269051558 | BİOMET MEDİKALÜRÜNLER DAĞITIM
EK-3/F-3 | TR1920 | TİBİA STEM ÇİMENTOLU/ÇİMENTOSUZ CoCr/TİTANYUM KAPLAMASIZ/KUMLAMALI | 0880304239678 | OSS INTERLOK DÜZ İNTRAMEDÜLER STEM, VİDALI 13 MM X 150 MM | 2667269051558 | BİOMET MEDİKALÜRÜNLER DAĞITIM
EK-3/F-3 | TR1920 | TİBİA STEM ÇİMENTOLU/ÇİMENTOSUZ CoCr/TİTANYUM KAPLAMASIZ/KUMLAMALI | 5019279056651 | OSS INTERLOK DÜZ İNTRAMEDÜLER STEM, VİDALI 13 MM X 150 MM | 2667269051558 | BİOMET MEDİKALÜRÜNLER DAĞITIM
EK-3/F-3 | TR1920 | TİBİA STEM ÇİMENTOLU/ÇİMENTOSUZ CoCr/TİTANYUM KAPLAMASIZ/KUMLAMALI | 0880304239654 | OSS INTERLOK DÜZ İNTRAMEDÜLER STEM, VİDALI 9 MM X 150 MM | 2667269051558 | BİOMET MEDİKALÜRÜNLER DAĞITIM
EK-3/F-3 | TR1920 | TİBİA STEM ÇİMENTOLU/ÇİMENTOSUZ CoCr/TİTANYUM KAPLAMASIZ/KUMLAMALI | 0880304239661 | OSS INTERLOK DÜZ İNTRAMEDÜLER STEM, VİDALI 11 MM X 150 MM | 2667269051558 | BİOMET MEDİKALÜRÜNLER DAĞITIM
EK-3/F-3 | TR1920 | TİBİA STEM ÇİMENTOLU/ÇİMENTOSUZ CoCr/TİTANYUM KAPLAMASIZ/KUMLAMALI | 8428898823853 | OSS INTERLOK DÜZ İNTRAMEDÜLER STEM, VİDALI 13 MM X 150 MM | 2667269051558 | BİOMET MEDİKALÜRÜNLER DAĞITIM
EK-3/F-3 | TR1920 | TİBİA STEM ÇİMENTOLU/ÇİMENTOSUZ CoCr/TİTANYUM KAPLAMASIZ/KUMLAMALI | 8428898823846 | OSS INTERLOK DÜZ İNTRAMEDÜLER STEM, VİDALI 11 MM X 150 MM | 2667269051558 | BİOMET MEDİKALÜRÜNLER DAĞITIM
EK-3/F-3 | TR1920 | TİBİA STEM ÇİMENTOLU/ÇİMENTOSUZ CoCr/TİTANYUM KAPLAMASIZ/KUMLAMALI | 5019279056644 | OSS INTERLOK DÜZ İNTRAMEDÜLER STEM, VİDALI 11 MM X 150 MM | 2667269051558 | BİOMET MEDİKALÜRÜNLER DAĞITIM
EK-3/F-3 | TR1920 | TİBİA STEM ÇİMENTOLU/ÇİMENTOSUZ CoCr/TİTANYUM KAPLAMASIZ/KUMLAMALI | 5019279056637 | OSS INTERLOK DÜZ İNTRAMEDÜLER STEM, VİDALI 9 MM X 150 MM | 2667269051558 | BİOMET MEDİKALÜRÜNLER DAĞITIM
EK-3/F-3 | TR1920 | TİBİA STEM ÇİMENTOLU/ÇİMENTOSUZ CoCr/TİTANYUM KAPLAMASIZ/KUMLAMALI | 5019279056668 | OSS INTLK STR IM STEM 15 X 150 (OSS Interlok Düz IM Vidalı Stem - 15mm x 150mm) | 2667269051558 | BİOMET MEDİKALÜRÜNLER DAĞITIM
EK-3/F-3 | TR1920 | TİBİA STEM ÇİMENTOLU/ÇİMENTOSUZ CoCr/TİTANYUM KAPLAMASIZ/KUMLAMALI | 8428898823860 | OSS INTLK STR IM STEM 15 X 150 (OSS Interlok Düz IM Vidalı Stem - 15mm x 150mm) | 2667269051558 | BİOMET MEDİKALÜRÜNLER DAĞITIM
EK-3/F-3 | TR1920 | TİBİA STEM ÇİMENTOLU/ÇİMENTOSUZ CoCr/TİTANYUM KAPLAMASIZ/KUMLAMALI | 0880304239685 | OSS INTLK STR IM STEM 15 X 150 (OSS Interlok Düz IM Vidalı Stem - 15mm x 150mm) | 2667269051558 | BİOMET MEDİKALÜRÜNLER DAĞITIM
EK-3/F-3 | TR1920 | TİBİA STEM ÇİMENTOLU/ÇİMENTOSUZ CoCr/TİTANYUM KAPLAMASIZ/KUMLAMALI | +E0256485301003 | MRS Düz Sementli Stem-Replasman 10mm x 102mm | 2667269052070 | ORNEO ÖZEL SAĞLIK HİZMETLERİ MED.TİC.A.Ş
EK-3/F-3 | TR1920 | TİBİA STEM ÇİMENTOLU/ÇİMENTOSUZ CoCr/TİTANYUM KAPLAMASIZ/KUMLAMALI | +E0256485311105 | MRS Düz Sementli Stem-Replasman 11mm x 127mm | 2667269052070 | ORNEO ÖZEL SAĞLIK HİZMETLERİ MED.TİC.A.Ş
EK-3/F-3 | TR1920 | TİBİA STEM ÇİMENTOLU/ÇİMENTOSUZ CoCr/TİTANYUM KAPLAMASIZ/KUMLAMALI | +E0256485331006 | MRS Kavisli Sementli Stem-Replasman 10mm x 102mm | 2667269052070 | ORNEO ÖZEL SAĞLIK HİZMETLERİ MED.TİC.A.Ş
EK-3/F-3 | TR1920 | TİBİA STEM ÇİMENTOLU/ÇİMENTOSUZ CoCr/TİTANYUM KAPLAMASIZ/KUMLAMALI | +E025648533180E | MRS Kavisli Sementli Stem-Replasman 8mm x 102mm | 2667269052070 | ORNEO ÖZEL SAĞLIK HİZMETLERİ MED.TİC.A.Ş
EK-3/F-3 | TR1920 | TİBİA STEM ÇİMENTOLU/ÇİMENTOSUZ CoCr/TİTANYUM KAPLAMASIZ/KUMLAMALI | +E025648533190F | MRS Kavisli Sementli Stem-Replasman 9mm x 102mm | 2667269052070 | ORNEO ÖZEL SAĞLIK HİZMETLERİ MED.TİC.A.Ş
EK-3/F-3 | TR1920 | TİBİA STEM ÇİMENTOLU/ÇİMENTOSUZ CoCr/TİTANYUM KAPLAMASIZ/KUMLAMALI | +E025648536110A | MRS Uzun Kavisli Sementli Stem Replasman 11mm x 203mm | 2667269052070 | ORNEO ÖZEL SAĞLIK HİZMETLERİ MED.TİC.A.Ş
EK-3/F-3 | TR1920 | TİBİA STEM ÇİMENTOLU/ÇİMENTOSUZ CoCr/TİTANYUM KAPLAMASIZ/KUMLAMALI | +E025648538110C | MRS Kavisli Sementli Stem Replasman 11mm x 127mm | 2667269052070 | ORNEO ÖZEL SAĞLIK HİZMETLERİ MED.TİC.A.Ş
EK-3/F-3 | TR1920 | TİBİA STEM ÇİMENTOLU/ÇİMENTOSUZ CoCr/TİTANYUM KAPLAMASIZ/KUMLAMALI | +E025648530180B | MRS Düz Sementli Stem-Replasman 8mm x 102 mm. | 2667269052070 | ORNEO ÖZEL SAĞLIK HİZMETLERİ MED.TİC.A.Ş
EK-3/F-3 | TR1920 | TİBİA STEM ÇİMENTOLU/ÇİMENTOSUZ CoCr/TİTANYUM KAPLAMASIZ/KUMLAMALI | +E025648530190C | MRS Düz Sementli Stem-Replasman 9mm x 102 mm. | 2667269052070 | ORNEO ÖZEL SAĞLIK HİZMETLERİ MED.TİC.A.Ş
EK-3/F-3 | TR1920 | TİBİA STEM ÇİMENTOLU/ÇİMENTOSUZ CoCr/TİTANYUM KAPLAMASIZ/KUMLAMALI | 5060296231804 | Tibial Stem: L= 120mm, Dia= 13 > 12 | 2667269059851 | PLATO MEDİKAL SİSTEMLER SAN. VE TİC. LTD ŞTİ.
EK-3/F-3 | TR1920 | TİBİA STEM ÇİMENTOLU/ÇİMENTOSUZ CoCr/TİTANYUM KAPLAMASIZ/KUMLAMALI | 5060296231811 | Tibial Stem: L= 120mm, Dia= 12 > 11 | 2667269059851 | PLATO MEDİKAL SİSTEMLER SAN. VE TİC. LTD ŞTİ.
EK-3/F-3 | TR1920 | TİBİA STEM ÇİMENTOLU/ÇİMENTOSUZ CoCr/TİTANYUM KAPLAMASIZ/KUMLAMALI | 5060296231828 | Tibial Stem: L= 120mm, Dia= 11 > 10 | 2667269059851 | PLATO MEDİKAL SİSTEMLER SAN. VE TİC. LTD ŞTİ.
EK-3/F-3 | TR1920 | TİBİA STEM ÇİMENTOLU/ÇİMENTOSUZ CoCr/TİTANYUM KAPLAMASIZ/KUMLAMALI | 5060296231835 | Tibial Stem: L= 120mm, Dia= 10 > 9 | 2667269059851 | PLATO MEDİKAL SİSTEMLER SAN. VE TİC. LTD ŞTİ.
EK-3/F-3 | TR1920 | TİBİA STEM ÇİMENTOLU/ÇİMENTOSUZ CoCr/TİTANYUM KAPLAMASIZ/KUMLAMALI | 5060296231842 | Tibial Stem: L= 120mm, Dia= 9 > 8 | 2667269059851 | PLATO MEDİKAL SİSTEMLER SAN. VE TİC. LTD ŞTİ.
EK-3/F-3 | TR1920 | TİBİA STEM ÇİMENTOLU/ÇİMENTOSUZ CoCr/TİTANYUM KAPLAMASIZ/KUMLAMALI | 00880304239654 | OSS INTERLOK DÜZ İNTRAMEDÜLER STEM, VİDALI 9 MM X 150 MM | 2667269081812 | Zimmer Tıbbi Cihazlar Sanayi ve Ticaret Anonim Şirketi
EK-3/F-3 | TR1920 | TİBİA STEM ÇİMENTOLU/ÇİMENTOSUZ CoCr/TİTANYUM KAPLAMASIZ/KUMLAMALI | 00880304238916 | OSS INTERLOK İNTRA-MEDÜLER STEM, VİDALI 15 MM X 90 MM | 2667269081812 | Zimmer Tıbbi Cihazlar Sanayi ve Ticaret Anonim Şirketi
EK-3/F-3 | TR1920 | TİBİA STEM ÇİMENTOLU/ÇİMENTOSUZ CoCr/TİTANYUM KAPLAMASIZ/KUMLAMALI | 00880304238923 | OSS INTERLOK İNTRA-MEDÜLER STEM, VİDALI 17 MM X 90 MM | 2667269081812 | Zimmer Tıbbi Cihazlar Sanayi ve Ticaret Anonim Şirketi
EK-3/F-3 | TR1920 | TİBİA STEM ÇİMENTOLU/ÇİMENTOSUZ CoCr/TİTANYUM KAPLAMASIZ/KUMLAMALI | 00880304239678 | OSS INTERLOK DÜZ İNTRAMEDÜLER STEM, VİDALI 13 MM X 150 MM | 2667269081812 | Zimmer Tıbbi Cihazlar Sanayi ve Ticaret Anonim Şirketi
EK-3/F-3 | TR1920 | TİBİA STEM ÇİMENTOLU/ÇİMENTOSUZ CoCr/TİTANYUM KAPLAMASIZ/KUMLAMALI | 00880304238879 | OSS INTERLOK İNTRA-MEDÜLER STEM, VİDALI 10 MM X 90 MM | 2667269081812 | Zimmer Tıbbi Cihazlar Sanayi ve Ticaret Anonim Şirketi
EK-3/F-3 | TR1920 | TİBİA STEM ÇİMENTOLU/ÇİMENTOSUZ CoCr/TİTANYUM KAPLAMASIZ/KUMLAMALI | 00880304238886 | OSS INTERLOK İNTRA-MEDÜLER STEM, VİDALI 11 MM X 90 MM | 2667269081812 | Zimmer Tıbbi Cihazlar Sanayi ve Ticaret Anonim Şirketi
EK-3/F-3 | TR1920 | TİBİA STEM ÇİMENTOLU/ÇİMENTOSUZ CoCr/TİTANYUM KAPLAMASIZ/KUMLAMALI | 00880304238893 | OSS INTERLOK İNTRA-MEDÜLER STEM, VİDALI 12 MM X 90 MM | 2667269081812 | Zimmer Tıbbi Cihazlar Sanayi ve Ticaret Anonim Şirketi
EK-3/F-3 | TR1920 | TİBİA STEM ÇİMENTOLU/ÇİMENTOSUZ CoCr/TİTANYUM KAPLAMASIZ/KUMLAMALI | 00880304238909 | OSS INTERLOK İNTRA-MEDÜLER STEM, VİDALI 13 MM X 90 MM | 2667269081812 | Zimmer Tıbbi Cihazlar Sanayi ve Ticaret Anonim Şirketi
EK-3/F-3 | TR1920 | TİBİA STEM ÇİMENTOLU/ÇİMENTOSUZ CoCr/TİTANYUM KAPLAMASIZ/KUMLAMALI | 00880304239661 | OSS INTERLOK DÜZ İNTRAMEDÜLER STEM, VİDALI 11 MM X 150 MM | 2667269081812 | Zimmer Tıbbi Cihazlar Sanayi ve Ticaret Anonim Şirketi
EK-3/F-3 | TR1920 | TİBİA STEM ÇİMENTOLU/ÇİMENTOSUZ CoCr/TİTANYUM KAPLAMASIZ/KUMLAMALI | 00880304238862 | OSS INTERLOK İNTRA-MEDÜLER STEM, VİDALI 9 MM X 90 MM | 2667269081812 | Zimmer Tıbbi Cihazlar Sanayi ve Ticaret Anonim Şirketi
EK-3/F-3 | TR1920 | TİBİA STEM ÇİMENTOLU/ÇİMENTOSUZ CoCr/TİTANYUM KAPLAMASIZ/KUMLAMALI | +E025648530180B | MRS Düz Sementli Stem-Replasman 8mm | 2667269145528 | STRYKER TIBBİ CİHAZLARI SAN VE TİC LTD ŞTİ
EK-3/F-3 | TR1920 | TİBİA STEM ÇİMENTOLU/ÇİMENTOSUZ CoCr/TİTANYUM KAPLAMASIZ/KUMLAMALI | +E025648533190F | MRS Kavisli Sementli Stem-Replasman 9mm | 2667269145528 | STRYKER TIBBİ CİHAZLARI SAN VE TİC LTD ŞTİ
EK-3/F-3 | TR1920 | TİBİA STEM ÇİMENTOLU/ÇİMENTOSUZ CoCr/TİTANYUM KAPLAMASIZ/KUMLAMALI | +E025648538110C | MRS Kavisli Sementli Stem Replasman 11mm | 2667269145528 | STRYKER TIBBİ CİHAZLARI SAN VE TİC LTD ŞTİ
EK-3/F-3 | TR1920 | TİBİA STEM ÇİMENTOLU/ÇİMENTOSUZ CoCr/TİTANYUM KAPLAMASIZ/KUMLAMALI | +E025648536110A | MRS Uzun Kavisli Sementli Stem Replasman 11mm | 2667269145528 | STRYKER TIBBİ CİHAZLARI SAN VE TİC LTD ŞTİ
EK-3/F-3 | TR1920 | TİBİA STEM ÇİMENTOLU/ÇİMENTOSUZ CoCr/TİTANYUM KAPLAMASIZ/KUMLAMALI | +E025648530190C | MRS Düz Sementli Stem-Replasman 9mm | 2667269145528 | STRYKER TIBBİ CİHAZLARI SAN VE TİC LTD ŞTİ
EK-3/F-3 | TR1920 | TİBİA STEM ÇİMENTOLU/ÇİMENTOSUZ CoCr/TİTANYUM KAPLAMASIZ/KUMLAMALI | +E0256485311105 | MRS Düz Sementli Stem-Replasman 11mm | 2667269145528 | STRYKER TIBBİ CİHAZLARI SAN VE TİC LTD ŞTİ
EK-3/F-3 | TR1920 | TİBİA STEM ÇİMENTOLU/ÇİMENTOSUZ CoCr/TİTANYUM KAPLAMASIZ/KUMLAMALI | +E025648533180E | MRS Kavisli Sementli Stem-Replasman 8mm | 2667269145528 | STRYKER TIBBİ CİHAZLARI SAN VE TİC LTD ŞTİ
EK-3/F-3 | TR1920 | TİBİA STEM ÇİMENTOLU/ÇİMENTOSUZ CoCr/TİTANYUM KAPLAMASIZ/KUMLAMALI | +E0256485331006 | MRS Kavisli Sementli Stem-Replasman 10mm | 2667269145528 | STRYKER TIBBİ CİHAZLARI SAN VE TİC LTD ŞTİ
EK-3/F-3 | TR1920 | TİBİA STEM ÇİMENTOLU/ÇİMENTOSUZ CoCr/TİTANYUM KAPLAMASIZ/KUMLAMALI | +E0256485301003 | MRS Düz Sementli Stem-Replasman 10mm | 2667269145528 | STRYKER TIBBİ CİHAZLARI SAN VE TİC LTD ŞTİ
EK-3/F-3 | TR1920 | TİBİA STEM ÇİMENTOLU/ÇİMENTOSUZ CoCr/TİTANYUM KAPLAMASIZ/KUMLAMALI | 07613327049787 | MRS Kavisli Sementli Stem Replasman 11mm | 2667269145528 | STRYKER TIBBİ CİHAZLARI SAN VE TİC LTD ŞTİ
EK-3/F-3 | TR1920 | TİBİA STEM ÇİMENTOLU/ÇİMENTOSUZ CoCr/TİTANYUM KAPLAMASIZ/KUMLAMALI | 07613327048506 | MRS Uzun Kavisli Sementli Stem Replasman 11mm | 2667269145528 | STRYKER TIBBİ CİHAZLARI SAN VE TİC LTD ŞTİ
EK-3/F-3 | TR1920 | TİBİA STEM ÇİMENTOLU/ÇİMENTOSUZ CoCr/TİTANYUM KAPLAMASIZ/KUMLAMALI | 07613327048513 | MRS Kavisli Sementli Stem-Replasman 9mm | 2667269145528 | STRYKER TIBBİ CİHAZLARI SAN VE TİC LTD ŞTİ
EK-3/F-3 | TR1920 | TİBİA STEM ÇİMENTOLU/ÇİMENTOSUZ CoCr/TİTANYUM KAPLAMASIZ/KUMLAMALI | 07613327048353 | MRS Düz Sementli Stem-Replasman 9mm | 2667269145528 | STRYKER TIBBİ CİHAZLARI SAN VE TİC LTD ŞTİ
EK-3/F-3 | TR1920 | TİBİA STEM ÇİMENTOLU/ÇİMENTOSUZ CoCr/TİTANYUM KAPLAMASIZ/KUMLAMALI | 07613327048445 | MRS Kavisli Sementli Stem-Replasman 10mm | 2667269145528 | STRYKER TIBBİ CİHAZLARI SAN VE TİC LTD ŞTİ
EK-3/F-3 | TR1920 | TİBİA STEM ÇİMENTOLU/ÇİMENTOSUZ CoCr/TİTANYUM KAPLAMASIZ/KUMLAMALI | 07613327048308 | MRS Düz Sementli Stem-Replasman 10mm | 2667269145528 | STRYKER TIBBİ CİHAZLARI SAN VE TİC LTD ŞTİ
EK-3/F-3 | TR1920 | TİBİA STEM ÇİMENTOLU/ÇİMENTOSUZ CoCr/TİTANYUM KAPLAMASIZ/KUMLAMALI | 07613327048490 | MRS Kavisli Sementli Stem-Replasman 8mm | 2667269145528 | STRYKER TIBBİ CİHAZLARI SAN VE TİC LTD ŞTİ
EK-3/F-3 | TR1920 | TİBİA STEM ÇİMENTOLU/ÇİMENTOSUZ CoCr/TİTANYUM KAPLAMASIZ/KUMLAMALI | 07613327048360 | MRS Düz Sementli Stem-Replasman 11mm | 2667269145528 | STRYKER TIBBİ CİHAZLARI SAN VE TİC LTD ŞTİ
EK-3/F-3 | TR1920 | TİBİA STEM ÇİMENTOLU/ÇİMENTOSUZ CoCr/TİTANYUM KAPLAMASIZ/KUMLAMALI | 07613327048346 | MRS Düz Sementli Stem-Replasman 8mm | 2667269145528 | STRYKER TIBBİ CİHAZLARI SAN VE TİC LTD ŞTİ
EK-3/F-3 | TR1920 | TİBİA STEM ÇİMENTOLU/ÇİMENTOSUZ CoCr/TİTANYUM KAPLAMASIZ/KUMLAMALI | 4026575384037 | Modüler Stem (dişi giriş), çimentolu, U=160, Ø 14 | 2667269153807 | LİNK ORTHOPAEDİCS TIBBİ CİHAZLAR İTH.İHR.SAN VE TİC.LTD.ŞTİ.
EK-3/F-3 | TR1920 | TİBİA STEM ÇİMENTOLU/ÇİMENTOSUZ CoCr/TİTANYUM KAPLAMASIZ/KUMLAMALI | 4026575383924 | Modüler Stem (dişi giriş), çimentolu, U=100, Ø 12 | 2667269153807 | LİNK ORTHOPAEDİCS TIBBİ CİHAZLAR İTH.İHR.SAN VE TİC.LTD.ŞTİ.
EK-3/F-3 | TR1920 | TİBİA STEM ÇİMENTOLU/ÇİMENTOSUZ CoCr/TİTANYUM KAPLAMASIZ/KUMLAMALI | 4026575383979 | Modüler Stem (dişi giriş), çimentolu, U=130, Ø 12 | 2667269153807 | LİNK ORTHOPAEDİCS TIBBİ CİHAZLAR İTH.İHR.SAN VE TİC.LTD.ŞTİ.
EK-3/F-3 | TR1920 | TİBİA STEM ÇİMENTOLU/ÇİMENTOSUZ CoCr/TİTANYUM KAPLAMASIZ/KUMLAMALI | 4026575384044 | Modüler Stem (dişi giriş), çimentolu, U=160, Ø 16 | 2667269153807 | LİNK ORTHOPAEDİCS TIBBİ CİHAZLAR İTH.İHR.SAN VE TİC.LTD.ŞTİ.
EK-3/F-3 | TR1920 | TİBİA STEM ÇİMENTOLU/ÇİMENTOSUZ CoCr/TİTANYUM KAPLAMASIZ/KUMLAMALI | 4026575383948 | Modüler Stem (dişi giriş), çimentolu, U=100, Ø 16 | 2667269153807 | LİNK ORTHOPAEDİCS TIBBİ CİHAZLAR İTH.İHR.SAN VE TİC.LTD.ŞTİ.
EK-3/F-3 | TR1920 | TİBİA STEM ÇİMENTOLU/ÇİMENTOSUZ CoCr/TİTANYUM KAPLAMASIZ/KUMLAMALI | 4026575383931 | Modüler Stem (dişi giriş), çimentolu, U=100, Ø 14 | 2667269153807 | LİNK ORTHOPAEDİCS TIBBİ CİHAZLAR İTH.İHR.SAN VE TİC.LTD.ŞTİ.
EK-3/F-3 | TR1920 | TİBİA STEM ÇİMENTOLU/ÇİMENTOSUZ CoCr/TİTANYUM KAPLAMASIZ/KUMLAMALI | 4026575384020 | Modüler Stem (dişi giriş), çimentolu, U=160, Ø 12 | 2667269153807 | LİNK ORTHOPAEDİCS TIBBİ CİHAZLAR İTH.İHR.SAN VE TİC.LTD.ŞTİ.
EK-3/F-3 | TR1920 | TİBİA STEM ÇİMENTOLU/ÇİMENTOSUZ CoCr/TİTANYUM KAPLAMASIZ/KUMLAMALI | 4026575383986 | Modüler Stem (dişi giriş), çimentolu, U=130, Ø 14 | 2667269153807 | LİNK ORTHOPAEDİCS TIBBİ CİHAZLAR İTH.İHR.SAN VE TİC.LTD.ŞTİ.
EK-3/F-3 | TR1920 | TİBİA STEM ÇİMENTOLU/ÇİMENTOSUZ CoCr/TİTANYUM KAPLAMASIZ/KUMLAMALI | 4026575383993 | Modüler Stem (dişi giriş), çimentolu, U=130, Ø 16 | 2667269153807 | LİNK ORTHOPAEDİCS TIBBİ CİHAZLAR İTH.İHR.SAN VE TİC.LTD.ŞTİ.
EK-3/F-3 | TR1930 | TİBİA STEM ÇİMENTOSUZ CoCr/TİTANYUM HA/DUAL KAPLAMA | 8698454200767 | HBRS TÜMÖR REZEKSİYON SİSTEMİ DÜZ BÜYÜK KONİK MODÜLER MİL - ÇİMENTOSUZ - POROZ KAPLI (TIPS+HA) AA15 x 130mm TİTANYUM | 2667269000800 | HİPOKRAT TIBBİ MALZ. İMALAT VE PAZARLAMA A.Ş.
EK-3/F-3 | TR1930 | TİBİA STEM ÇİMENTOSUZ CoCr/TİTANYUM HA/DUAL KAPLAMA | 8698454200736 | HBRS TÜMÖR REZEKSİYON SİSTEMİ DÜZ BÜYÜK KONİK MODÜLER MİL - ÇİMENTOSUZ - POROZ KAPLI (TIPS+HA) AA12 x 130mm TİTANYUM | 2667269000800 | HİPOKRAT TIBBİ MALZ. İMALAT VE PAZARLAMA A.Ş.
EK-3/F-3 | TR1930 | TİBİA STEM ÇİMENTOSUZ CoCr/TİTANYUM HA/DUAL KAPLAMA | 8698454200750 | HBRS TÜMÖR REZEKSİYON SİSTEMİ DÜZ BÜYÜK KONİK MODÜLER MİL - ÇİMENTOSUZ - POROZ KAPLI (TIPS+HA) AA14 x 130mm TİTANYUM | 2667269000800 | HİPOKRAT TIBBİ MALZ. İMALAT VE PAZARLAMA A.Ş.
EK-3/F-3 | TR1930 | TİBİA STEM ÇİMENTOSUZ CoCr/TİTANYUM HA/DUAL KAPLAMA | 8698454200743 | HBRS TÜMÖR REZEKSİYON SİSTEMİ DÜZ BÜYÜK KONİK MODÜLER MİL - ÇİMENTOSUZ - POROZ KAPLI (TIPS+HA) AA13 x 130mm TİTANYUM | 2667269000800 | HİPOKRAT TIBBİ MALZ. İMALAT VE PAZARLAMA A.Ş.
EK-3/F-3 | TR1930 | TİBİA STEM ÇİMENTOSUZ CoCr/TİTANYUM HA/DUAL KAPLAMA | 8698454201047 | HBRS TÜMÖR REZEKSİYON SİSTEMİ DÜZ BÜYÜK KONİK MODÜLER MİL - ÇİMENTOSUZ - POROZ KAPLI (TIPS+HA) AA16 x 130mm TİTANYUM | 2667269000800 | HİPOKRAT TIBBİ MALZ. İMALAT VE PAZARLAMA A.Ş.
EK-3/F-3 | TR1930 | TİBİA STEM ÇİMENTOSUZ CoCr/TİTANYUM HA/DUAL KAPLAMA | 8698454200712 | HBRS TÜMÖR REZEKSİYON SİSTEMİ DÜZ BÜYÜK KONİK MODÜLER MİL - ÇİMENTOSUZ - POROZ KAPLI (TIPS+HA) AA10 x 130mm TİTANYUM | 2667269000800 | HİPOKRAT TIBBİ MALZ. İMALAT VE PAZARLAMA A.Ş.
EK-3/F-3 | TR1930 | TİBİA STEM ÇİMENTOSUZ CoCr/TİTANYUM HA/DUAL KAPLAMA | 8698454200729 | HBRS TÜMÖR REZEKSİYON SİSTEMİ DÜZ BÜYÜK KONİK MODÜLER MİL - ÇİMENTOSUZ - POROZ KAPLI (TIPS+HA) AA11 x 130mm TİTANYUM | 2667269000800 | HİPOKRAT TIBBİ MALZ. İMALAT VE PAZARLAMA A.Ş.
EK-3/F-3 | TR1930 | TİBİA STEM ÇİMENTOSUZ CoCr/TİTANYUM HA/DUAL KAPLAMA | 8698918372016 | PENTA-MERS TIBIAL BASE PLATE UZATMA - SEMENTSİZ - Ti SPRAY + HA KAPLAMA / Ti - 90 X Ø16 | 2667269001021 | TIPSAN TIBBİ ALETLER SAN.VE TİC.A.Ş.
EK-3/F-3 | TR1930 | TİBİA STEM ÇİMENTOSUZ CoCr/TİTANYUM HA/DUAL KAPLAMA | 8698918374461 | PENTA-MERS TİBİAL STEM - SEMENTSİZ - Ti SPRAY + HA KAPLAMA / Ti - 120 X Ø13 | 2667269001021 | TIPSAN TIBBİ ALETLER SAN.VE TİC.A.Ş.
EK-3/F-3 | TR1930 | TİBİA STEM ÇİMENTOSUZ CoCr/TİTANYUM HA/DUAL KAPLAMA | 8698918371996 | PENTA-MERS TIBIAL BASE PLATE UZATMA - SEMENTSİZ - Ti SPRAY + HA KAPLAMA / Ti - 90 X Ø12 | 2667269001021 | TIPSAN TIBBİ ALETLER SAN.VE TİC.A.Ş.
EK-3/F-3 | TR1930 | TİBİA STEM ÇİMENTOSUZ CoCr/TİTANYUM HA/DUAL KAPLAMA | 8698918371903 | PENTA-MERS TİBİAL STEM - SEMENTSİZ - Ti SPRAY + HA KAPLAMA / Ti - 120 X Ø14 | 2667269001021 | TIPSAN TIBBİ ALETLER SAN.VE TİC.A.Ş.
EK-3/F-3 | TR1930 | TİBİA STEM ÇİMENTOSUZ CoCr/TİTANYUM HA/DUAL KAPLAMA | 8698918371965 | PENTA-MERS TIBIAL BASE PLATE UZATMA - SEMENTSİZ - Ti SPRAY + HA KAPLAMA / Ti - 60 X Ø12 | 2667269001021 | TIPSAN TIBBİ ALETLER SAN.VE TİC.A.Ş.
EK-3/F-3 | TR1930 | TİBİA STEM ÇİMENTOSUZ CoCr/TİTANYUM HA/DUAL KAPLAMA | 8698918371972 | PENTA-MERS TIBIAL BASE PLATE UZATMA - SEMENTSİZ - Ti SPRAY + HA KAPLAMA / Ti - 60 X Ø14 | 2667269001021 | TIPSAN TIBBİ ALETLER SAN.VE TİC.A.Ş.
EK-3/F-3 | TR1930 | TİBİA STEM ÇİMENTOSUZ CoCr/TİTANYUM HA/DUAL KAPLAMA | 8698918371989 | PENTA-MERS TIBIAL BASE PLATE UZATMA - SEMENTSİZ - Ti SPRAY + HA KAPLAMA / Ti - 60 X Ø16 | 2667269001021 | TIPSAN TIBBİ ALETLER SAN.VE TİC.A.Ş.
EK-3/F-3 | TR1930 | TİBİA STEM ÇİMENTOSUZ CoCr/TİTANYUM HA/DUAL KAPLAMA | 8698918379305 | PENTA-MERS TİBİAL STEM - SEMENTSİZ - Ti SPRAY + HA KAPLAMA / Ti - 120 X Ø20 | 2667269001021 | TIPSAN TIBBİ ALETLER SAN.VE TİC.A.Ş.
EK-3/F-3 | TR1930 | TİBİA STEM ÇİMENTOSUZ CoCr/TİTANYUM HA/DUAL KAPLAMA | 8698918371910 | PENTA-MERS TİBİAL STEM - SEMENTSİZ - Ti SPRAY + HA KAPLAMA / Ti - 120 X Ø16 | 2667269001021 | TIPSAN TIBBİ ALETLER SAN.VE TİC.A.Ş.
EK-3/F-3 | TR1930 | TİBİA STEM ÇİMENTOSUZ CoCr/TİTANYUM HA/DUAL KAPLAMA | 8698918379237 | PENTA-MERS TİBİAL STEM - SEMENTSİZ - Ti SPRAY + HA KAPLAMA / Ti - 120 X Ø19 | 2667269001021 | TIPSAN TIBBİ ALETLER SAN.VE TİC.A.Ş.
EK-3/F-3 | TR1930 | TİBİA STEM ÇİMENTOSUZ CoCr/TİTANYUM HA/DUAL KAPLAMA | 8698918374485 | PENTA-MERS TIBIAL BASE PLATE UZATMA - SEMENTSİZ - Ti SPRAY + HA KAPLAMA / Ti - 60 X Ø18 | 2667269001021 | TIPSAN TIBBİ ALETLER SAN.VE TİC.A.Ş.
EK-3/F-3 | TR1930 | TİBİA STEM ÇİMENTOSUZ CoCr/TİTANYUM HA/DUAL KAPLAMA | 8698918374478 | PENTA-MERS TIBIAL BASE PLATE UZATMA - SEMENTSİZ - Ti SPRAY + HA KAPLAMA / Ti - 60 X Ø20 | 2667269001021 | TIPSAN TIBBİ ALETLER SAN.VE TİC.A.Ş.
EK-3/F-3 | TR1930 | TİBİA STEM ÇİMENTOSUZ CoCr/TİTANYUM HA/DUAL KAPLAMA | 8698918374447 | PENTA-MERS TİBİAL STEM - SEMENTSİZ - Ti SPRAY + HA KAPLAMA / Ti - 120 X Ø17 | 2667269001021 | TIPSAN TIBBİ ALETLER SAN.VE TİC.A.Ş.
EK-3/F-3 | TR1930 | TİBİA STEM ÇİMENTOSUZ CoCr/TİTANYUM HA/DUAL KAPLAMA | 8698918371927 | PENTA-MERS TİBİAL STEM - SEMENTSİZ - Ti SPRAY + HA KAPLAMA / Ti - 120 X Ø18 | 2667269001021 | TIPSAN TIBBİ ALETLER SAN.VE TİC.A.Ş.
EK-3/F-3 | TR1930 | TİBİA STEM ÇİMENTOSUZ CoCr/TİTANYUM HA/DUAL KAPLAMA | 8698918374454 | PENTA-MERS TIBIAL STEM - SEMENTSİZ - Ti SPRAY + HA KAPLAMA / Ti - 120 X Ø15 | 2667269001021 | TIPSAN TIBBİ ALETLER SAN.VE TİC.A.Ş.
EK-3/F-3 | TR1930 | TİBİA STEM ÇİMENTOSUZ CoCr/TİTANYUM HA/DUAL KAPLAMA | 8698918372009 | PENTA-MERS TIBIAL BASE PLATE UZATMA - SEMENTSİZ - Ti SPRAY + HA KAPLAMA / Ti - 90 X Ø14 | 2667269001021 | TIPSAN TIBBİ ALETLER SAN.VE TİC.A.Ş.
EK-3/F-3 | TR1930 | TİBİA STEM ÇİMENTOSUZ CoCr/TİTANYUM HA/DUAL KAPLAMA | 4048844048631 | MUTARS® Tibial Stem Çimentosuz 12 mm, HA Kaplamalı | 2667269035620 | İMPLANTCAST SAĞLIK ÜRÜNLERİ PAZ VE SAN TİC LTD ŞTİ
EK-3/F-3 | TR1930 | TİBİA STEM ÇİMENTOSUZ CoCr/TİTANYUM HA/DUAL KAPLAMA | 4048844048648 | MUTARS® Tibial Stem Çimentosuz 13 mm, HA Kaplamalı | 2667269035620 | İMPLANTCAST SAĞLIK ÜRÜNLERİ PAZ VE SAN TİC LTD ŞTİ
EK-3/F-3 | TR1930 | TİBİA STEM ÇİMENTOSUZ CoCr/TİTANYUM HA/DUAL KAPLAMA | 4048844048655 | MUTARS® Tibial Stem Çimentosuz 14 mm, HA Kaplamalı | 2667269035620 | İMPLANTCAST SAĞLIK ÜRÜNLERİ PAZ VE SAN TİC LTD ŞTİ
EK-3/F-3 | TR1930 | TİBİA STEM ÇİMENTOSUZ CoCr/TİTANYUM HA/DUAL KAPLAMA | 4048844048662 | MUTARS® Tibial Stem Çimentosuz 15 mm, HA Kaplamalı | 2667269035620 | İMPLANTCAST SAĞLIK ÜRÜNLERİ PAZ VE SAN TİC LTD ŞTİ
EK-3/F-3 | TR1930 | TİBİA STEM ÇİMENTOSUZ CoCr/TİTANYUM HA/DUAL KAPLAMA | 4048844048679 | MUTARS® Tibial Stem Çimentosuz 16 mm, HA Kaplamalı | 2667269035620 | İMPLANTCAST SAĞLIK ÜRÜNLERİ PAZ VE SAN TİC LTD ŞTİ
EK-3/F-3 | TR1930 | TİBİA STEM ÇİMENTOSUZ CoCr/TİTANYUM HA/DUAL KAPLAMA | +H825649550110I | GMRS® Düz Oluklu Sıkıştırmalı Stem 125mm, 11mm | 2667269052070 | ORNEO ÖZEL SAĞLIK HİZMETLERİ MED.TİC.A.Ş
EK-3/F-3 | TR1930 | TİBİA STEM ÇİMENTOSUZ CoCr/TİTANYUM HA/DUAL KAPLAMA | +H825649550120J | GMRS® Düz Oluklu Sıkıştırmalı Stem 125mm, 12mm | 2667269052070 | ORNEO ÖZEL SAĞLIK HİZMETLERİ MED.TİC.A.Ş
EK-3/F-3 | TR1930 | TİBİA STEM ÇİMENTOSUZ CoCr/TİTANYUM HA/DUAL KAPLAMA | +H825649550130K | GMRS® Düz Oluklu Sıkıştırmalı Stem 125mm, 13mm | 2667269052070 | ORNEO ÖZEL SAĞLIK HİZMETLERİ MED.TİC.A.Ş
EK-3/F-3 | TR1930 | TİBİA STEM ÇİMENTOSUZ CoCr/TİTANYUM HA/DUAL KAPLAMA | 8680635080022 | Çimentosuz Kök Vida, Ø 10/22mm, L79mm | 2667269115038 | PROSPET PROTEZ SİSTEMLERİ PAZARLAMA ENDÜSTRİ TİC. İNŞ. TUR. LTD. ŞTİ
EK-3/F-3 | TR1930 | TİBİA STEM ÇİMENTOSUZ CoCr/TİTANYUM HA/DUAL KAPLAMA | 8680635080015 | Çimentosuz Kök Vida, Ø 10/19mm, L61mm | 2667269115038 | PROSPET PROTEZ SİSTEMLERİ PAZARLAMA ENDÜSTRİ TİC. İNŞ. TUR. LTD. ŞTİ
EK-3/F-3 | TR1930 | TİBİA STEM ÇİMENTOSUZ CoCr/TİTANYUM HA/DUAL KAPLAMA | 8680635080008 | Çimentosuz Kök Vida | 2667269115038 | PROSPET PROTEZ SİSTEMLERİ PAZARLAMA ENDÜSTRİ TİC. İNŞ. TUR. LTD. ŞTİ
EK-3/F-3 | TR1930 | TİBİA STEM ÇİMENTOSUZ CoCr/TİTANYUM HA/DUAL KAPLAMA | 8680635080039 | Çimentosuz Kök Vida, Ø 10/25mm, L97mm | 2667269115038 | PROSPET PROTEZ SİSTEMLERİ PAZARLAMA ENDÜSTRİ TİC. İNŞ. TUR. LTD. ŞTİ
EK-3/F-3 | TR1930 | TİBİA STEM ÇİMENTOSUZ CoCr/TİTANYUM HA/DUAL KAPLAMA | 8680635080046 | Çimentosuz Kök Vida, Ø 10/08mm, L115mm | 2667269115038 | PROSPET PROTEZ SİSTEMLERİ PAZARLAMA ENDÜSTRİ TİC. İNŞ. TUR. LTD. ŞTİ
EK-3/F-3 | TR1930 | TİBİA STEM ÇİMENTOSUZ CoCr/TİTANYUM HA/DUAL KAPLAMA | 8680635080053 | Çimentosuz Kök Vida, Ø10/31mm, L133mm | 2667269115038 | PROSPET PROTEZ SİSTEMLERİ PAZARLAMA ENDÜSTRİ TİC. İNŞ. TUR. LTD. ŞTİ
EK-3/F-3 | TR1930 | TİBİA STEM ÇİMENTOSUZ CoCr/TİTANYUM HA/DUAL KAPLAMA | +H825649550110I | GMRS® Düz Oluklu Sıkıştırmalı Stem 125mm, 11mm | 2667269145528 | STRYKER TIBBİ CİHAZLARI SAN VE TİC LTD ŞTİ
EK-3/F-3 | TR1930 | TİBİA STEM ÇİMENTOSUZ CoCr/TİTANYUM HA/DUAL KAPLAMA | +H825649550130K | GMRS® Düz Oluklu Sıkıştırmalı Stem 125mm, 13mm | 2667269145528 | STRYKER TIBBİ CİHAZLARI SAN VE TİC LTD ŞTİ
EK-3/F-3 | TR1930 | TİBİA STEM ÇİMENTOSUZ CoCr/TİTANYUM HA/DUAL KAPLAMA | +H825649550120J | GMRS® Düz Oluklu Sıkıştırmalı Stem 125mm, 12mm | 2667269145528 | STRYKER TIBBİ CİHAZLARI SAN VE TİC LTD ŞTİ
EK-3/F-3 | TR1930 | TİBİA STEM ÇİMENTOSUZ CoCr/TİTANYUM HA/DUAL KAPLAMA | 07613327033489 | GMRS® Düz Oluklu Sıkıştırmalı Stem 125mm, 11mm | 2667269145528 | STRYKER TIBBİ CİHAZLARI SAN VE TİC LTD ŞTİ
EK-3/F-3 | TR1930 | TİBİA STEM ÇİMENTOSUZ CoCr/TİTANYUM HA/DUAL KAPLAMA | 07613327033496 | GMRS® Düz Oluklu Sıkıştırmalı Stem 125mm, 13mm | 2667269145528 | STRYKER TIBBİ CİHAZLARI SAN VE TİC LTD ŞTİ
EK-3/F-3 | TR1930 | TİBİA STEM ÇİMENTOSUZ CoCr/TİTANYUM HA/DUAL KAPLAMA | 07613327033502 | GMRS® Düz Oluklu Sıkıştırmalı Stem 125mm, 12mm | 2667269145528 | STRYKER TIBBİ CİHAZLARI SAN VE TİC LTD ŞTİ
EK-3/F-3 | TR1930 | TİBİA STEM ÇİMENTOSUZ CoCr/TİTANYUM HA/DUAL KAPLAMA | 7640170810011 | Çimentosuz vida stemi 1019/61 | 2667269156070 | SO SAĞLIK ORTOPEDİ MEDİKAL ELK.İNŞ.TAAH.PROJE İTH. İHR.PAZ.TİC.LTD.ŞTİ
EK-3/F-3 | TR1930 | TİBİA STEM ÇİMENTOSUZ CoCr/TİTANYUM HA/DUAL KAPLAMA | 7640170810028 | Çimentosuz vida stemi 1022/79 | 2667269156070 | SO SAĞLIK ORTOPEDİ MEDİKAL ELK.İNŞ.TAAH.PROJE İTH. İHR.PAZ.TİC.LTD.ŞTİ
EK-3/F-3 | TR1930 | TİBİA STEM ÇİMENTOSUZ CoCr/TİTANYUM HA/DUAL KAPLAMA | 7640170810035 | Çimentosuz vida stemi 1025/97 | 2667269156070 | SO SAĞLIK ORTOPEDİ MEDİKAL ELK.İNŞ.TAAH.PROJE İTH. İHR.PAZ.TİC.LTD.ŞTİ
EK-3/F-3 | TR1930 | TİBİA STEM ÇİMENTOSUZ CoCr/TİTANYUM HA/DUAL KAPLAMA | 7640170810042 | Çimentosuz vida stemi 1028/115 | 2667269156070 | SO SAĞLIK ORTOPEDİ MEDİKAL ELK.İNŞ.TAAH.PROJE İTH. İHR.PAZ.TİC.LTD.ŞTİ
EK-3/F-3 | TR1930 | TİBİA STEM ÇİMENTOSUZ CoCr/TİTANYUM HA/DUAL KAPLAMA | 7640170810066 | Çimentosuz vida stemi 1114/120 | 2667269156070 | SO SAĞLIK ORTOPEDİ MEDİKAL ELK.İNŞ.TAAH.PROJE İTH. İHR.PAZ.TİC.LTD.ŞTİ
EK-3/F-3 | TR1930 | TİBİA STEM ÇİMENTOSUZ CoCr/TİTANYUM HA/DUAL KAPLAMA | 7640170810073 | Çimentosuz vida stemi 1117/120 | 2667269156070 | SO SAĞLIK ORTOPEDİ MEDİKAL ELK.İNŞ.TAAH.PROJE İTH. İHR.PAZ.TİC.LTD.ŞTİ
EK-3/F-3 | TR1940 | TİBİA STEM ÇİMENTOSUZ CoCr/TİTANYUM POROZ (PLAZMA/POR KAPLAMA) | 8698454084237 | TMTS TÜMÖR REZEKSİYON PROTEZİ ÇİMENTOSUZ POROZ KAPLI (TIPS) DÜZ MODÜLER MİL BÜYÜK KONİK TİTANYUM ø11 x 160mm | 2667269000800 | HİPOKRAT TIBBİ MALZ. İMALAT VE PAZARLAMA A.Ş.
EK-3/F-3 | TR1940 | TİBİA STEM ÇİMENTOSUZ CoCr/TİTANYUM POROZ (PLAZMA/POR KAPLAMA) | 8698454084466 | TMTS TÜMÖR REZEKSİYON PROTEZİ ÇİMENTOSUZ POROZ KAPLI (TIPS) DÜZ MODÜLER MİL BÜYÜK KONİK TİTANYUM ø16 x 130mm | 2667269000800 | HİPOKRAT TIBBİ MALZ. İMALAT VE PAZARLAMA A.Ş.
EK-3/F-3 | TR1940 | TİBİA STEM ÇİMENTOSUZ CoCr/TİTANYUM POROZ (PLAZMA/POR KAPLAMA) | 8698454084220 | TMTS TÜMÖR REZEKSİYON PROTEZİ ÇİMENTOSUZ POROZ KAPLI (TIPS) DÜZ MODÜLER MİL BÜYÜK KONİK TİTANYUM ø11 x 140mm | 2667269000800 | HİPOKRAT TIBBİ MALZ. İMALAT VE PAZARLAMA A.Ş.
EK-3/F-3 | TR1940 | TİBİA STEM ÇİMENTOSUZ CoCr/TİTANYUM POROZ (PLAZMA/POR KAPLAMA) | 8698454084381 | TMTS TÜMÖR REZEKSİYON PROTEZİ ÇİMENTOSUZ POROZ KAPLI (TIPS) DÜZ MODÜLER MİL BÜYÜK KONİK TİTANYUM ø14 x 160mm | 2667269000800 | HİPOKRAT TIBBİ MALZ. İMALAT VE PAZARLAMA A.Ş.
EK-3/F-3 | TR1940 | TİBİA STEM ÇİMENTOSUZ CoCr/TİTANYUM POROZ (PLAZMA/POR KAPLAMA) | 8698454081816 | TMTS TÜMÖR REZEKSİYON PROTEZİ ÇİMENTOSUZ POROZ KAPLI (BONCUK) DÜZ MODÜLER MİL BÜYÜK KONİK CoCrMo Ø13 x 120mm | 2667269000800 | HİPOKRAT TIBBİ MALZ. İMALAT VE PAZARLAMA A.Ş.
EK-3/F-3 | TR1940 | TİBİA STEM ÇİMENTOSUZ CoCr/TİTANYUM POROZ (PLAZMA/POR KAPLAMA) | 8698454083322 | TMTS TÜMÖR REZEKSİYON PROTEZİ ÇİMENTOSUZ POROZ KAPLI (BONCUK) DÜZ MODÜLER MİL BÜYÜK KONİK CoCrMo Ø16 x 130mm | 2667269000800 | HİPOKRAT TIBBİ MALZ. İMALAT VE PAZARLAMA A.Ş.
EK-3/F-3 | TR1940 | TİBİA STEM ÇİMENTOSUZ CoCr/TİTANYUM POROZ (PLAZMA/POR KAPLAMA) | 8698454081779 | TMTS TÜMÖR REZEKSİYON PROTEZİ ÇİMENTOSUZ POROZ KAPLI (BONCUK) DÜZ MODÜLER MİL BÜYÜK KONİK CoCrMo Ø11 x 120mm | 2667269000800 | HİPOKRAT TIBBİ MALZ. İMALAT VE PAZARLAMA A.Ş.
EK-3/F-3 | TR1940 | TİBİA STEM ÇİMENTOSUZ CoCr/TİTANYUM POROZ (PLAZMA/POR KAPLAMA) | 8698454081830 | TMTS TÜMÖR REZEKSİYON PROTEZİ ÇİMENTOSUZ POROZ KAPLI (BONCUK) DÜZ MODÜLER MİL BÜYÜK KONİK CoCrMo Ø14 x 120mm | 2667269000800 | HİPOKRAT TIBBİ MALZ. İMALAT VE PAZARLAMA A.Ş.
EK-3/F-3 | TR1940 | TİBİA STEM ÇİMENTOSUZ CoCr/TİTANYUM POROZ (PLAZMA/POR KAPLAMA) | 8698454083261 | TMTS TÜMÖR REZEKSİYON PROTEZİ ÇİMENTOSUZ POROZ KAPLI (BONCUK) DÜZ MODÜLER MİL BÜYÜK KONİK CoCrMo Ø13 x 130mm | 2667269000800 | HİPOKRAT TIBBİ MALZ. İMALAT VE PAZARLAMA A.Ş.
EK-3/F-3 | TR1940 | TİBİA STEM ÇİMENTOSUZ CoCr/TİTANYUM POROZ (PLAZMA/POR KAPLAMA) | 8698454084350 | TMTS TÜMÖR REZEKSİYON PROTEZİ ÇİMENTOSUZ POROZ KAPLI (TIPS) DÜZ MODÜLER MİL BÜYÜK KONİK TİTANYUM ø14 x 120mm | 2667269000800 | HİPOKRAT TIBBİ MALZ. İMALAT VE PAZARLAMA A.Ş.
EK-3/F-3 | TR1940 | TİBİA STEM ÇİMENTOSUZ CoCr/TİTANYUM POROZ (PLAZMA/POR KAPLAMA) | 8698454084442 | TMTS TÜMÖR REZEKSİYON PROTEZİ ÇİMENTOSUZ POROZ KAPLI (TIPS) DÜZ MODÜLER MİL BÜYÜK KONİK TİTANYUM ø15 x 150mm | 2667269000800 | HİPOKRAT TIBBİ MALZ. İMALAT VE PAZARLAMA A.Ş.
EK-3/F-3 | TR1940 | TİBİA STEM ÇİMENTOSUZ CoCr/TİTANYUM POROZ (PLAZMA/POR KAPLAMA) | 8698454200613 | HBRS TÜMÖR REZEKSİYON SİSTEMİ DÜZ BÜYÜK KONİK MODÜLER MİL - ÇİMENTOSUZ - POROZ KAPLI (TIPS) AA12 x 130mm TİTANYUM | 2667269000800 | HİPOKRAT TIBBİ MALZ. İMALAT VE PAZARLAMA A.Ş.
EK-3/F-3 | TR1940 | TİBİA STEM ÇİMENTOSUZ CoCr/TİTANYUM POROZ (PLAZMA/POR KAPLAMA) | 8698454085203 | TMTS TÜMÖR REZEKSİYON PROTEZİ ÇİMENTOSUZ POROZ KAPLI (BONCUK) DÜZ MODÜLER MİL BÜYÜK KONİK CoCrMo Ø15 x 150mm | 2667269000800 | HİPOKRAT TIBBİ MALZ. İMALAT VE PAZARLAMA A.Ş.
EK-3/F-3 | TR1940 | TİBİA STEM ÇİMENTOSUZ CoCr/TİTANYUM POROZ (PLAZMA/POR KAPLAMA) | 8698454084275 | TMTS TÜMÖR REZEKSİYON PROTEZİ ÇİMENTOSUZ POROZ KAPLI (TIPS) DÜZ MODÜLER MİL BÜYÜK KONİK TİTANYUM ø12 x 140mm | 2667269000800 | HİPOKRAT TIBBİ MALZ. İMALAT VE PAZARLAMA A.Ş.
EK-3/F-3 | TR1940 | TİBİA STEM ÇİMENTOSUZ CoCr/TİTANYUM POROZ (PLAZMA/POR KAPLAMA) | 8698454084411 | TMTS TÜMÖR REZEKSİYON PROTEZİ ÇİMENTOSUZ POROZ KAPLI (TIPS) DÜZ MODÜLER MİL BÜYÜK KONİK TİTANYUM ø15 x 130mm | 2667269000800 | HİPOKRAT TIBBİ MALZ. İMALAT VE PAZARLAMA A.Ş.
EK-3/F-3 | TR1940 | TİBİA STEM ÇİMENTOSUZ CoCr/TİTANYUM POROZ (PLAZMA/POR KAPLAMA) | 8698454085210 | TMTS TÜMÖR REZEKSİYON PROTEZİ ÇİMENTOSUZ POROZ KAPLI (BONCUK) DÜZ MODÜLER MİL BÜYÜK KONİK CoCrMo Ø16 x 120mm | 2667269000800 | HİPOKRAT TIBBİ MALZ. İMALAT VE PAZARLAMA A.Ş.
EK-3/F-3 | TR1940 | TİBİA STEM ÇİMENTOSUZ CoCr/TİTANYUM POROZ (PLAZMA/POR KAPLAMA) | 8698454084336 | TMTS TÜMÖR REZEKSİYON PROTEZİ ÇİMENTOSUZ POROZ KAPLI (TIPS) DÜZ MODÜLER MİL BÜYÜK KONİK TİTANYUM ø13 x 160mm | 2667269000800 | HİPOKRAT TIBBİ MALZ. İMALAT VE PAZARLAMA A.Ş.
EK-3/F-3 | TR1940 | TİBİA STEM ÇİMENTOSUZ CoCr/TİTANYUM POROZ (PLAZMA/POR KAPLAMA) | 8698454084343 | TMTS TÜMÖR REZEKSİYON PROTEZİ ÇİMENTOSUZ POROZ KAPLI (TIPS) DÜZ MODÜLER MİL BÜYÜK KONİK TİTANYUM ø13 x 150mm | 2667269000800 | HİPOKRAT TIBBİ MALZ. İMALAT VE PAZARLAMA A.Ş.
EK-3/F-3 | TR1940 | TİBİA STEM ÇİMENTOSUZ CoCr/TİTANYUM POROZ (PLAZMA/POR KAPLAMA) | 8698454085166 | TMTS TÜMÖR REZEKSİYON PROTEZİ ÇİMENTOSUZ POROZ KAPLI (BONCUK) DÜZ MODÜLER MİL BÜYÜK KONİK CoCrMo Ø11 x 150mm | 2667269000800 | HİPOKRAT TIBBİ MALZ. İMALAT VE PAZARLAMA A.Ş.
EK-3/F-3 | TR1940 | TİBİA STEM ÇİMENTOSUZ CoCr/TİTANYUM POROZ (PLAZMA/POR KAPLAMA) | 8698454085227 | TMTS TÜMÖR REZEKSİYON PROTEZİ ÇİMENTOSUZ POROZ KAPLI (BONCUK) DÜZ MODÜLER MİL BÜYÜK KONİK CoCrMo Ø16 x 140mm | 2667269000800 | HİPOKRAT TIBBİ MALZ. İMALAT VE PAZARLAMA A.Ş.
EK-3/F-3 | TR1940 | TİBİA STEM ÇİMENTOSUZ CoCr/TİTANYUM POROZ (PLAZMA/POR KAPLAMA) | 8698454084213 | TMTS TÜMÖR REZEKSİYON PROTEZİ ÇİMENTOSUZ POROZ KAPLI (TIPS) DÜZ MODÜLER MİL BÜYÜK KONİK TİTANYUM ø11 x 130mm | 2667269000800 | HİPOKRAT TIBBİ MALZ. İMALAT VE PAZARLAMA A.Ş.
EK-3/F-3 | TR1940 | TİBİA STEM ÇİMENTOSUZ CoCr/TİTANYUM POROZ (PLAZMA/POR KAPLAMA) | 8698454085173 | TMTS TÜMÖR REZEKSİYON PROTEZİ ÇİMENTOSUZ POROZ KAPLI (BONCUK) DÜZ MODÜLER MİL BÜYÜK KONİK CoCrMo Ø12 x 150mm | 2667269000800 | HİPOKRAT TIBBİ MALZ. İMALAT VE PAZARLAMA A.Ş.
EK-3/F-3 | TR1940 | TİBİA STEM ÇİMENTOSUZ CoCr/TİTANYUM POROZ (PLAZMA/POR KAPLAMA) | 8698454084244 | TMTS TÜMÖR REZEKSİYON PROTEZİ ÇİMENTOSUZ POROZ KAPLI (TIPS) DÜZ MODÜLER MİL BÜYÜK KONİK TİTANYUM ø11 x 150mm | 2667269000800 | HİPOKRAT TIBBİ MALZ. İMALAT VE PAZARLAMA A.Ş.
EK-3/F-3 | TR1940 | TİBİA STEM ÇİMENTOSUZ CoCr/TİTANYUM POROZ (PLAZMA/POR KAPLAMA) | 8698454083254 | TMTS TÜMÖR REZEKSİYON PROTEZİ ÇİMENTOSUZ POROZ KAPLI (BONCUK) DÜZ MODÜLER MİL BÜYÜK KONİK CoCrMo Ø12 x 160mm | 2667269000800 | HİPOKRAT TIBBİ MALZ. İMALAT VE PAZARLAMA A.Ş.
EK-3/F-3 | TR1940 | TİBİA STEM ÇİMENTOSUZ CoCr/TİTANYUM POROZ (PLAZMA/POR KAPLAMA) | 8698454081823 | TMTS TÜMÖR REZEKSİYON PROTEZİ ÇİMENTOSUZ POROZ KAPLI (BONCUK) DÜZ MODÜLER MİL BÜYÜK KONİK CoCrMo Ø13 x 140mm | 2667269000800 | HİPOKRAT TIBBİ MALZ. İMALAT VE PAZARLAMA A.Ş.
EK-3/F-3 | TR1940 | TİBİA STEM ÇİMENTOSUZ CoCr/TİTANYUM POROZ (PLAZMA/POR KAPLAMA) | 8698454083223 | TMTS TÜMÖR REZEKSİYON PROTEZİ ÇİMENTOSUZ POROZ KAPLI (BONCUK) DÜZ MODÜLER MİL BÜYÜK KONİK CoCrMo Ø11 x 130mm | 2667269000800 | HİPOKRAT TIBBİ MALZ. İMALAT VE PAZARLAMA A.Ş.
EK-3/F-3 | TR1940 | TİBİA STEM ÇİMENTOSUZ CoCr/TİTANYUM POROZ (PLAZMA/POR KAPLAMA) | 8698454081809 | TMTS TÜMÖR REZEKSİYON PROTEZİ ÇİMENTOSUZ POROZ KAPLI (BONCUK) DÜZ MODÜLER MİL BÜYÜK KONİK CoCrMo Ø12 x 140mm | 2667269000800 | HİPOKRAT TIBBİ MALZ. İMALAT VE PAZARLAMA A.Ş.
EK-3/F-3 | TR1940 | TİBİA STEM ÇİMENTOSUZ CoCr/TİTANYUM POROZ (PLAZMA/POR KAPLAMA) | 8698454081786 | TMTS TÜMÖR REZEKSİYON PROTEZİ ÇİMENTOSUZ POROZ KAPLI (BONCUK) DÜZ MODÜLER MİL BÜYÜK KONİK CoCrMo Ø11 x 140mm | 2667269000800 | HİPOKRAT TIBBİ MALZ. İMALAT VE PAZARLAMA A.Ş.
EK-3/F-3 | TR1940 | TİBİA STEM ÇİMENTOSUZ CoCr/TİTANYUM POROZ (PLAZMA/POR KAPLAMA) | 8698454200620 | HBRS TÜMÖR REZEKSİYON SİSTEMİ DÜZ BÜYÜK KONİK MODÜLER MİL - ÇİMENTOSUZ - POROZ KAPLI (TIPS) AA13 x 130mm TİTANYUM | 2667269000800 | HİPOKRAT TIBBİ MALZ. İMALAT VE PAZARLAMA A.Ş.
EK-3/F-3 | TR1940 | TİBİA STEM ÇİMENTOSUZ CoCr/TİTANYUM POROZ (PLAZMA/POR KAPLAMA) | 8698454085197 | TMTS TÜMÖR REZEKSİYON PROTEZİ ÇİMENTOSUZ POROZ KAPLI (BONCUK) DÜZ MODÜLER MİL BÜYÜK KONİK CoCrMo Ø14 x 150mm | 2667269000800 | HİPOKRAT TIBBİ MALZ. İMALAT VE PAZARLAMA A.Ş.
EK-3/F-3 | TR1940 | TİBİA STEM ÇİMENTOSUZ CoCr/TİTANYUM POROZ (PLAZMA/POR KAPLAMA) | 8698454084268 | TMTS TÜMÖR REZEKSİYON PROTEZİ ÇİMENTOSUZ POROZ KAPLI (TIPS) DÜZ MODÜLER MİL BÜYÜK KONİK TİTANYUM ø12 x 130mm | 2667269000800 | HİPOKRAT TIBBİ MALZ. İMALAT VE PAZARLAMA A.Ş.
EK-3/F-3 | TR1940 | TİBİA STEM ÇİMENTOSUZ CoCr/TİTANYUM POROZ (PLAZMA/POR KAPLAMA) | 8698454083285 | TMTS TÜMÖR REZEKSİYON PROTEZİ ÇİMENTOSUZ POROZ KAPLI (BONCUK) DÜZ MODÜLER MİL BÜYÜK KONİK CoCrMo Ø14 x 130mm | 2667269000800 | HİPOKRAT TIBBİ MALZ. İMALAT VE PAZARLAMA A.Ş.
EK-3/F-3 | TR1940 | TİBİA STEM ÇİMENTOSUZ CoCr/TİTANYUM POROZ (PLAZMA/POR KAPLAMA) | 8698454084282 | TMTS TÜMÖR REZEKSİYON PROTEZİ ÇİMENTOSUZ POROZ KAPLI (TIPS) DÜZ MODÜLER MİL BÜYÜK KONİK TİTANYUM ø12 x 160mm | 2667269000800 | HİPOKRAT TIBBİ MALZ. İMALAT VE PAZARLAMA A.Ş.
EK-3/F-3 | TR1940 | TİBİA STEM ÇİMENTOSUZ CoCr/TİTANYUM POROZ (PLAZMA/POR KAPLAMA) | 8698454084312 | TMTS TÜMÖR REZEKSİYON PROTEZİ ÇİMENTOSUZ POROZ KAPLI (TIPS) DÜZ MODÜLER MİL BÜYÜK KONİK TİTANYUM ø13 x 130mm | 2667269000800 | HİPOKRAT TIBBİ MALZ. İMALAT VE PAZARLAMA A.Ş.
EK-3/F-3 | TR1940 | TİBİA STEM ÇİMENTOSUZ CoCr/TİTANYUM POROZ (PLAZMA/POR KAPLAMA) | 8698454084404 | TMTS TÜMÖR REZEKSİYON PROTEZİ ÇİMENTOSUZ POROZ KAPLI (TIPS) DÜZ MODÜLER MİL BÜYÜK KONİK TİTANYUM ø15 x 120mm | 2667269000800 | HİPOKRAT TIBBİ MALZ. İMALAT VE PAZARLAMA A.Ş.
EK-3/F-3 | TR1940 | TİBİA STEM ÇİMENTOSUZ CoCr/TİTANYUM POROZ (PLAZMA/POR KAPLAMA) | 8698454084473 | TMTS TÜMÖR REZEKSİYON PROTEZİ ÇİMENTOSUZ POROZ KAPLI (TIPS) DÜZ MODÜLER MİL BÜYÜK KONİK TİTANYUM ø16 x 140mm | 2667269000800 | HİPOKRAT TIBBİ MALZ. İMALAT VE PAZARLAMA A.Ş.
EK-3/F-3 | TR1940 | TİBİA STEM ÇİMENTOSUZ CoCr/TİTANYUM POROZ (PLAZMA/POR KAPLAMA) | 8698454083308 | TMTS TÜMÖR REZEKSİYON PROTEZİ ÇİMENTOSUZ POROZ KAPLI (BONCUK) DÜZ MODÜLER MİL BÜYÜK KONİK CoCrMo Ø15 x 130mm | 2667269000800 | HİPOKRAT TIBBİ MALZ. İMALAT VE PAZARLAMA A.Ş.
EK-3/F-3 | TR1940 | TİBİA STEM ÇİMENTOSUZ CoCr/TİTANYUM POROZ (PLAZMA/POR KAPLAMA) | 8698454084251 | TMTS TÜMÖR REZEKSİYON PROTEZİ ÇİMENTOSUZ POROZ KAPLI (TIPS) DÜZ MODÜLER MİL BÜYÜK KONİK TİTANYUM ø12 x 120mm | 2667269000800 | HİPOKRAT TIBBİ MALZ. İMALAT VE PAZARLAMA A.Ş.
EK-3/F-3 | TR1940 | TİBİA STEM ÇİMENTOSUZ CoCr/TİTANYUM POROZ (PLAZMA/POR KAPLAMA) | 8698454081793 | TMTS TÜMÖR REZEKSİYON PROTEZİ ÇİMENTOSUZ POROZ KAPLI (BONCUK) DÜZ MODÜLER MİL BÜYÜK KONİK CoCrMo Ø12 x 120mm | 2667269000800 | HİPOKRAT TIBBİ MALZ. İMALAT VE PAZARLAMA A.Ş.
EK-3/F-3 | TR1940 | TİBİA STEM ÇİMENTOSUZ CoCr/TİTANYUM POROZ (PLAZMA/POR KAPLAMA) | 8698454083315 | TMTS TÜMÖR REZEKSİYON PROTEZİ ÇİMENTOSUZ POROZ KAPLI (BONCUK) DÜZ MODÜLER MİL BÜYÜK KONİK CoCrMo Ø15 x 160mm | 2667269000800 | HİPOKRAT TIBBİ MALZ. İMALAT VE PAZARLAMA A.Ş.
EK-3/F-3 | TR1940 | TİBİA STEM ÇİMENTOSUZ CoCr/TİTANYUM POROZ (PLAZMA/POR KAPLAMA) | 8698454084459 | TMTS TÜMÖR REZEKSİYON PROTEZİ ÇİMENTOSUZ POROZ KAPLI (TIPS) DÜZ MODÜLER MİL BÜYÜK KONİK TİTANYUM ø16 x 120mm | 2667269000800 | HİPOKRAT TIBBİ MALZ. İMALAT VE PAZARLAMA A.Ş.
EK-3/F-3 | TR1940 | TİBİA STEM ÇİMENTOSUZ CoCr/TİTANYUM POROZ (PLAZMA/POR KAPLAMA) | 8698454083278 | TMTS TÜMÖR REZEKSİYON PROTEZİ ÇİMENTOSUZ POROZ KAPLI (BONCUK) DÜZ MODÜLER MİL BÜYÜK KONİK CoCrMo Ø13 x 160mm | 2667269000800 | HİPOKRAT TIBBİ MALZ. İMALAT VE PAZARLAMA A.Ş.
EK-3/F-3 | TR1940 | TİBİA STEM ÇİMENTOSUZ CoCr/TİTANYUM POROZ (PLAZMA/POR KAPLAMA) | 8698454084435 | TMTS TÜMÖR REZEKSİYON PROTEZİ ÇİMENTOSUZ POROZ KAPLI (TIPS) DÜZ MODÜLER MİL BÜYÜK KONİK TİTANYUM ø15 x 160mm | 2667269000800 | HİPOKRAT TIBBİ MALZ. İMALAT VE PAZARLAMA A.Ş.
EK-3/F-3 | TR1940 | TİBİA STEM ÇİMENTOSUZ CoCr/TİTANYUM POROZ (PLAZMA/POR KAPLAMA) | 8698454084329 | TMTS TÜMÖR REZEKSİYON PROTEZİ ÇİMENTOSUZ POROZ KAPLI (TIPS) DÜZ MODÜLER MİL BÜYÜK KONİK TİTANYUM ø13 x 140mm | 2667269000800 | HİPOKRAT TIBBİ MALZ. İMALAT VE PAZARLAMA A.Ş.
EK-3/F-3 | TR1940 | TİBİA STEM ÇİMENTOSUZ CoCr/TİTANYUM POROZ (PLAZMA/POR KAPLAMA) | 8698454084398 | TMTS TÜMÖR REZEKSİYON PROTEZİ ÇİMENTOSUZ POROZ KAPLI (TIPS) DÜZ MODÜLER MİL BÜYÜK KONİK TİTANYUM ø14 x 150mm | 2667269000800 | HİPOKRAT TIBBİ MALZ. İMALAT VE PAZARLAMA A.Ş.
EK-3/F-3 | TR1940 | TİBİA STEM ÇİMENTOSUZ CoCr/TİTANYUM POROZ (PLAZMA/POR KAPLAMA) | 8698454084497 | TMTS TÜMÖR REZEKSİYON PROTEZİ ÇİMENTOSUZ POROZ KAPLI (TIPS) DÜZ MODÜLER MİL BÜYÜK KONİK TİTANYUM ø16 x 150mm | 2667269000800 | HİPOKRAT TIBBİ MALZ. İMALAT VE PAZARLAMA A.Ş.
EK-3/F-3 | TR1940 | TİBİA STEM ÇİMENTOSUZ CoCr/TİTANYUM POROZ (PLAZMA/POR KAPLAMA) | 8698454084367 | TMTS TÜMÖR REZEKSİYON PROTEZİ ÇİMENTOSUZ POROZ KAPLI (TIPS) DÜZ MODÜLER MİL BÜYÜK KONİK TİTANYUM ø14 x 130mm | 2667269000800 | HİPOKRAT TIBBİ MALZ. İMALAT VE PAZARLAMA A.Ş.
EK-3/F-3 | TR1940 | TİBİA STEM ÇİMENTOSUZ CoCr/TİTANYUM POROZ (PLAZMA/POR KAPLAMA) | 8698454083292 | TMTS TÜMÖR REZEKSİYON PROTEZİ ÇİMENTOSUZ POROZ KAPLI (BONCUK) DÜZ MODÜLER MİL BÜYÜK KONİK CoCrMo Ø14 x 160mm | 2667269000800 | HİPOKRAT TIBBİ MALZ. İMALAT VE PAZARLAMA A.Ş.
EK-3/F-3 | TR1940 | TİBİA STEM ÇİMENTOSUZ CoCr/TİTANYUM POROZ (PLAZMA/POR KAPLAMA) | 8698454081861 | TMTS TÜMÖR REZEKSİYON PROTEZİ ÇİMENTOSUZ POROZ KAPLI (BONCUK) DÜZ MODÜLER MİL BÜYÜK KONİK CoCrMo Ø15 x 140mm | 2667269000800 | HİPOKRAT TIBBİ MALZ. İMALAT VE PAZARLAMA A.Ş.
EK-3/F-3 | TR1940 | TİBİA STEM ÇİMENTOSUZ CoCr/TİTANYUM POROZ (PLAZMA/POR KAPLAMA) | 8698454083247 | TMTS TÜMÖR REZEKSİYON PROTEZİ ÇİMENTOSUZ POROZ KAPLI (BONCUK) DÜZ MODÜLER MİL BÜYÜK KONİK CoCrMo Ø12 x 130mm | 2667269000800 | HİPOKRAT TIBBİ MALZ. İMALAT VE PAZARLAMA A.Ş.
EK-3/F-3 | TR1940 | TİBİA STEM ÇİMENTOSUZ CoCr/TİTANYUM POROZ (PLAZMA/POR KAPLAMA) | 8698454084428 | TMTS TÜMÖR REZEKSİYON PROTEZİ ÇİMENTOSUZ POROZ KAPLI (TIPS) DÜZ MODÜLER MİL BÜYÜK KONİK TİTANYUM ø15 x 140mm | 2667269000800 | HİPOKRAT TIBBİ MALZ. İMALAT VE PAZARLAMA A.Ş.
EK-3/F-3 | TR1940 | TİBİA STEM ÇİMENTOSUZ CoCr/TİTANYUM POROZ (PLAZMA/POR KAPLAMA) | 8698454200606 | HBRS TÜMÖR REZEKSİYON SİSTEMİ DÜZ BÜYÜK KONİK MODÜLER MİL - ÇİMENTOSUZ - POROZ KAPLI (TIPS) AA11 x 130mm TİTANYUM | 2667269000800 | HİPOKRAT TIBBİ MALZ. İMALAT VE PAZARLAMA A.Ş.
EK-3/F-3 | TR1940 | TİBİA STEM ÇİMENTOSUZ CoCr/TİTANYUM POROZ (PLAZMA/POR KAPLAMA) | 8698454085234 | TMTS TÜMÖR REZEKSİYON PROTEZİ ÇİMENTOSUZ POROZ KAPLI (BONCUK) DÜZ MODÜLER MİL BÜYÜK KONİK CoCrMo Ø16 x 150mm | 2667269000800 | HİPOKRAT TIBBİ MALZ. İMALAT VE PAZARLAMA A.Ş.
EK-3/F-3 | TR1940 | TİBİA STEM ÇİMENTOSUZ CoCr/TİTANYUM POROZ (PLAZMA/POR KAPLAMA) | 8698454081847 | TMTS TÜMÖR REZEKSİYON PROTEZİ ÇİMENTOSUZ POROZ KAPLI (BONCUK) DÜZ MODÜLER MİL BÜYÜK KONİK CoCrMo Ø14 x 140mm | 2667269000800 | HİPOKRAT TIBBİ MALZ. İMALAT VE PAZARLAMA A.Ş.
EK-3/F-3 | TR1940 | TİBİA STEM ÇİMENTOSUZ CoCr/TİTANYUM POROZ (PLAZMA/POR KAPLAMA) | 8698454083230 | TMTS TÜMÖR REZEKSİYON PROTEZİ ÇİMENTOSUZ POROZ KAPLI (BONCUK) DÜZ MODÜLER MİL BÜYÜK KONİK CoCrMo Ø11 x 160mm | 2667269000800 | HİPOKRAT TIBBİ MALZ. İMALAT VE PAZARLAMA A.Ş.
EK-3/F-3 | TR1940 | TİBİA STEM ÇİMENTOSUZ CoCr/TİTANYUM POROZ (PLAZMA/POR KAPLAMA) | 8698454084305 | TMTS TÜMÖR REZEKSİYON PROTEZİ ÇİMENTOSUZ POROZ KAPLI (TIPS) DÜZ MODÜLER MİL BÜYÜK KONİK TİTANYUM ø13 x 120mm | 2667269000800 | HİPOKRAT TIBBİ MALZ. İMALAT VE PAZARLAMA A.Ş.
EK-3/F-3 | TR1940 | TİBİA STEM ÇİMENTOSUZ CoCr/TİTANYUM POROZ (PLAZMA/POR KAPLAMA) | 8698454084480 | TMTS TÜMÖR REZEKSİYON PROTEZİ ÇİMENTOSUZ POROZ KAPLI (TIPS) DÜZ MODÜLER MİL BÜYÜK KONİK TİTANYUM ø16 x 160mm | 2667269000800 | HİPOKRAT TIBBİ MALZ. İMALAT VE PAZARLAMA A.Ş.
EK-3/F-3 | TR1940 | TİBİA STEM ÇİMENTOSUZ CoCr/TİTANYUM POROZ (PLAZMA/POR KAPLAMA) | 8698454200590 | HBRS TÜMÖR REZEKSİYON SİSTEMİ DÜZ BÜYÜK KONİK MODÜLER MİL - ÇİMENTOSUZ - POROZ KAPLI (TIPS) AA10 x 130mm TİTANYUM | 2667269000800 | HİPOKRAT TIBBİ MALZ. İMALAT VE PAZARLAMA A.Ş.
EK-3/F-3 | TR1940 | TİBİA STEM ÇİMENTOSUZ CoCr/TİTANYUM POROZ (PLAZMA/POR KAPLAMA) | 8698454085180 | TMTS TÜMÖR REZEKSİYON PROTEZİ ÇİMENTOSUZ POROZ KAPLI (BONCUK) DÜZ MODÜLER MİL BÜYÜK KONİK CoCrMo Ø13 x 150mm | 2667269000800 | HİPOKRAT TIBBİ MALZ. İMALAT VE PAZARLAMA A.Ş.
EK-3/F-3 | TR1940 | TİBİA STEM ÇİMENTOSUZ CoCr/TİTANYUM POROZ (PLAZMA/POR KAPLAMA) | 8698454200637 | HBRS TÜMÖR REZEKSİYON SİSTEMİ DÜZ BÜYÜK KONİK MODÜLER MİL - ÇİMENTOSUZ - POROZ KAPLI (TIPS) AA14 x 130mm TİTANYUM | 2667269000800 | HİPOKRAT TIBBİ MALZ. İMALAT VE PAZARLAMA A.Ş.
EK-3/F-3 | TR1940 | TİBİA STEM ÇİMENTOSUZ CoCr/TİTANYUM POROZ (PLAZMA/POR KAPLAMA) | 8698454201023 | HBRS TÜMÖR REZEKSİYON SİSTEMİ DÜZ BÜYÜK KONİK MODÜLER MİL - ÇİMENTOSUZ - POROZ KAPLI (TIPS) AA16 x 130mm TİTANYUM | 2667269000800 | HİPOKRAT TIBBİ MALZ. İMALAT VE PAZARLAMA A.Ş.
EK-3/F-3 | TR1940 | TİBİA STEM ÇİMENTOSUZ CoCr/TİTANYUM POROZ (PLAZMA/POR KAPLAMA) | 8698454085241 | TMTS TÜMÖR REZEKSİYON PROTEZİ ÇİMENTOSUZ POROZ KAPLI (BONCUK) DÜZ MODÜLER MİL BÜYÜK KONİK CoCrMo Ø16 x 160mm | 2667269000800 | HİPOKRAT TIBBİ MALZ. İMALAT VE PAZARLAMA A.Ş.
EK-3/F-3 | TR1940 | TİBİA STEM ÇİMENTOSUZ CoCr/TİTANYUM POROZ (PLAZMA/POR KAPLAMA) | 8698454200644 | HBRS TÜMÖR REZEKSİYON SİSTEMİ DÜZ BÜYÜK KONİK MODÜLER MİL - ÇİMENTOSUZ - POROZ KAPLI (TIPS) AA15 x 130mm TİTANYUM | 2667269000800 | HİPOKRAT TIBBİ MALZ. İMALAT VE PAZARLAMA A.Ş.
EK-3/F-3 | TR1940 | TİBİA STEM ÇİMENTOSUZ CoCr/TİTANYUM POROZ (PLAZMA/POR KAPLAMA) | 8698454084299 | TMTS TÜMÖR REZEKSİYON PROTEZİ ÇİMENTOSUZ POROZ KAPLI (TIPS) DÜZ MODÜLER MİL BÜYÜK KONİK TİTANYUM ø12 x 150mm | 2667269000800 | HİPOKRAT TIBBİ MALZ. İMALAT VE PAZARLAMA A.Ş.
EK-3/F-3 | TR1940 | TİBİA STEM ÇİMENTOSUZ CoCr/TİTANYUM POROZ (PLAZMA/POR KAPLAMA) | 8698454084206 | TMTS TÜMÖR REZEKSİYON PROTEZİ ÇİMENTOSUZ POROZ KAPLI (TIPS) DÜZ MODÜLER MİL BÜYÜK KONİK TİTANYUM ø11 x 120mm | 2667269000800 | HİPOKRAT TIBBİ MALZ. İMALAT VE PAZARLAMA A.Ş.
EK-3/F-3 | TR1940 | TİBİA STEM ÇİMENTOSUZ CoCr/TİTANYUM POROZ (PLAZMA/POR KAPLAMA) | 8698454081854 | TMTS TÜMÖR REZEKSİYON PROTEZİ ÇİMENTOSUZ POROZ KAPLI (BONCUK) DÜZ MODÜLER MİL BÜYÜK KONİK CoCrMo Ø15 x 120mm | 2667269000800 | HİPOKRAT TIBBİ MALZ. İMALAT VE PAZARLAMA A.Ş.
EK-3/F-3 | TR1940 | TİBİA STEM ÇİMENTOSUZ CoCr/TİTANYUM POROZ (PLAZMA/POR KAPLAMA) | 8698454084374 | TMTS TÜMÖR REZEKSİYON PROTEZİ ÇİMENTOSUZ POROZ KAPLI (TIPS) DÜZ MODÜLER MİL BÜYÜK KONİK TİTANYUM ø14 x 140mm | 2667269000800 | HİPOKRAT TIBBİ MALZ. İMALAT VE PAZARLAMA A.Ş.
EK-3/F-3 | TR1940 | TİBİA STEM ÇİMENTOSUZ CoCr/TİTANYUM POROZ (PLAZMA/POR KAPLAMA) | 8698454324166 | TMTS TÜMÖR REZEKSİYON PROTEZİ DÜZ MODÜLER MİL BÜYÜK KONİK ÇİMENTOSUZ POROZ KAPLI (BONCUK) TİP.2 CoCrMo Ø14 x 130mm | 2667269000800 | HİPOKRAT TIBBİ MALZ. İMALAT VE PAZARLAMA A.Ş.
EK-3/F-3 | TR1940 | TİBİA STEM ÇİMENTOSUZ CoCr/TİTANYUM POROZ (PLAZMA/POR KAPLAMA) | 8698454324142 | TMTS TÜMÖR REZEKSİYON PROTEZİ DÜZ MODÜLER MİL BÜYÜK KONİK ÇİMENTOSUZ POROZ KAPLI (BONCUK) TİP.2 CoCrMo Ø12 x 130mm | 2667269000800 | HİPOKRAT TIBBİ MALZ. İMALAT VE PAZARLAMA A.Ş.
EK-3/F-3 | TR1940 | TİBİA STEM ÇİMENTOSUZ CoCr/TİTANYUM POROZ (PLAZMA/POR KAPLAMA) | 8698454324173 | TMTS TÜMÖR REZEKSİYON PROTEZİ DÜZ MODÜLER MİL BÜYÜK KONİK ÇİMENTOSUZ POROZ KAPLI (BONCUK) TİP.2 CoCrMo Ø15 x 130mm | 2667269000800 | HİPOKRAT TIBBİ MALZ. İMALAT VE PAZARLAMA A.Ş.
EK-3/F-3 | TR1940 | TİBİA STEM ÇİMENTOSUZ CoCr/TİTANYUM POROZ (PLAZMA/POR KAPLAMA) | 8698454324180 | TMTS TÜMÖR REZEKSİYON PROTEZİ DÜZ MODÜLER MİL BÜYÜK KONİK ÇİMENTOSUZ POROZ KAPLI (BONCUK) TİP.2 CoCrMo Ø16 x 130mm | 2667269000800 | HİPOKRAT TIBBİ MALZ. İMALAT VE PAZARLAMA A.Ş.
EK-3/F-3 | TR1940 | TİBİA STEM ÇİMENTOSUZ CoCr/TİTANYUM POROZ (PLAZMA/POR KAPLAMA) | 8698454324135 | TMTS TÜMÖR REZEKSİYON PROTEZİ DÜZ MODÜLER MİL BÜYÜK KONİK ÇİMENTOSUZ POROZ KAPLI (BONCUK) TİP.2 CoCrMo Ø11 x 130mm | 2667269000800 | HİPOKRAT TIBBİ MALZ. İMALAT VE PAZARLAMA A.Ş.
EK-3/F-3 | TR1940 | TİBİA STEM ÇİMENTOSUZ CoCr/TİTANYUM POROZ (PLAZMA/POR KAPLAMA) | 8698454324159 | TMTS TÜMÖR REZEKSİYON PROTEZİ DÜZ MODÜLER MİL BÜYÜK KONİK ÇİMENTOSUZ POROZ KAPLI (BONCUK) TİP.2 CoCrMo Ø13 x 130mm | 2667269000800 | HİPOKRAT TIBBİ MALZ. İMALAT VE PAZARLAMA A.Ş.
EK-3/F-3 | TR1940 | TİBİA STEM ÇİMENTOSUZ CoCr/TİTANYUM POROZ (PLAZMA/POR KAPLAMA) | 8698850108995 | MODÜLER DİAFİZ İMPLANTI ÇİVİ Ø10X60mm | 2667269023661 | ORTOPRO TIBBİ ALETLER SANAYİ VE TİCARET ANONİM ŞİRKETİ
EK-3/F-3 | TR1940 | TİBİA STEM ÇİMENTOSUZ CoCr/TİTANYUM POROZ (PLAZMA/POR KAPLAMA) | 8698850109008 | MODÜLER DİAFİZ İMPLANTI ÇİVİ Ø10X70mm | 2667269023661 | ORTOPRO TIBBİ ALETLER SANAYİ VE TİCARET ANONİM ŞİRKETİ
EK-3/F-3 | TR1940 | TİBİA STEM ÇİMENTOSUZ CoCr/TİTANYUM POROZ (PLAZMA/POR KAPLAMA) | 8698850109015 | MODÜLER DİAFİZ İMPLANTI ÇİVİ Ø10X90mm | 2667269023661 | ORTOPRO TIBBİ ALETLER SANAYİ VE TİCARET ANONİM ŞİRKETİ
EK-3/F-3 | TR1940 | TİBİA STEM ÇİMENTOSUZ CoCr/TİTANYUM POROZ (PLAZMA/POR KAPLAMA) | 8698850109022 | MODÜLER DİAFİZ İMPLANTI ÇİVİ Ø10X110mm | 2667269023661 | ORTOPRO TIBBİ ALETLER SANAYİ VE TİCARET ANONİM ŞİRKETİ
EK-3/F-3 | TR1940 | TİBİA STEM ÇİMENTOSUZ CoCr/TİTANYUM POROZ (PLAZMA/POR KAPLAMA) | 8698850109039 | MODÜLER DİAFİZ İMPLANTI ÇİVİ Ø10X130mm | 2667269023661 | ORTOPRO TIBBİ ALETLER SANAYİ VE TİCARET ANONİM ŞİRKETİ
EK-3/F-3 | TR1940 | TİBİA STEM ÇİMENTOSUZ CoCr/TİTANYUM POROZ (PLAZMA/POR KAPLAMA) | 8698850109046 | MODÜLER DİAFİZ İMPLANTI ÇİVİ Ø12X70mm | 2667269023661 | ORTOPRO TIBBİ ALETLER SANAYİ VE TİCARET ANONİM ŞİRKETİ
EK-3/F-3 | TR1940 | TİBİA STEM ÇİMENTOSUZ CoCr/TİTANYUM POROZ (PLAZMA/POR KAPLAMA) | 8698850109053 | MODÜLER DİAFİZ İMPLANTI ÇİVİ Ø12X90mm | 2667269023661 | ORTOPRO TIBBİ ALETLER SANAYİ VE TİCARET ANONİM ŞİRKETİ
EK-3/F-3 | TR1940 | TİBİA STEM ÇİMENTOSUZ CoCr/TİTANYUM POROZ (PLAZMA/POR KAPLAMA) | 8698850109060 | MODÜLER DİAFİZ İMPLANTI ÇİVİ Ø12X110mm | 2667269023661 | ORTOPRO TIBBİ ALETLER SANAYİ VE TİCARET ANONİM ŞİRKETİ
EK-3/F-3 | TR1940 | TİBİA STEM ÇİMENTOSUZ CoCr/TİTANYUM POROZ (PLAZMA/POR KAPLAMA) | 8698850109077 | MODÜLER DİAFİZ İMPLANTI ÇİVİ Ø12X130mm | 2667269023661 | ORTOPRO TIBBİ ALETLER SANAYİ VE TİCARET ANONİM ŞİRKETİ
EK-3/F-3 | TR1940 | TİBİA STEM ÇİMENTOSUZ CoCr/TİTANYUM POROZ (PLAZMA/POR KAPLAMA) | 8698850109084 | MODÜLER DİAFİZ İMPLANTI ÇİVİ Ø12X150mm | 2667269023661 | ORTOPRO TIBBİ ALETLER SANAYİ VE TİCARET ANONİM ŞİRKETİ
EK-3/F-3 | TR1940 | TİBİA STEM ÇİMENTOSUZ CoCr/TİTANYUM POROZ (PLAZMA/POR KAPLAMA) | 8680869516397 | Köprü Çivi Ø 10 Mm Uzunluk 60 Mm | 2667269049784 | ORTOSTEP TIBBİ ALETLER PAZ SAN VE TİC LTD ŞTİ
EK-3/F-3 | TR1940 | TİBİA STEM ÇİMENTOSUZ CoCr/TİTANYUM POROZ (PLAZMA/POR KAPLAMA) | 8680869516403 | Köprü Çivi Ø 10 Mm Uzunluk 70 Mm | 2667269049784 | ORTOSTEP TIBBİ ALETLER PAZ SAN VE TİC LTD ŞTİ
EK-3/F-3 | TR1940 | TİBİA STEM ÇİMENTOSUZ CoCr/TİTANYUM POROZ (PLAZMA/POR KAPLAMA) | 8680869516410 | Köprü Çivi Ø 10 Mm Uzunluk 90 Mm | 2667269049784 | ORTOSTEP TIBBİ ALETLER PAZ SAN VE TİC LTD ŞTİ
EK-3/F-3 | TR1940 | TİBİA STEM ÇİMENTOSUZ CoCr/TİTANYUM POROZ (PLAZMA/POR KAPLAMA) | 8680869516427 | Köprü Çivi Ø 10 Mm Uzunluk 110 Mm | 2667269049784 | ORTOSTEP TIBBİ ALETLER PAZ SAN VE TİC LTD ŞTİ
EK-3/F-3 | TR1940 | TİBİA STEM ÇİMENTOSUZ CoCr/TİTANYUM POROZ (PLAZMA/POR KAPLAMA) | 8680869516434 | Köprü Çivi Ø 10 Mm Uzunluk 130 Mm | 2667269049784 | ORTOSTEP TIBBİ ALETLER PAZ SAN VE TİC LTD ŞTİ
EK-3/F-3 | TR1940 | TİBİA STEM ÇİMENTOSUZ CoCr/TİTANYUM POROZ (PLAZMA/POR KAPLAMA) | 8680869516458 | Köprü Çivi Ø 12 Mm Uzunluk 90 Mm | 2667269049784 | ORTOSTEP TIBBİ ALETLER PAZ SAN VE TİC LTD ŞTİ
EK-3/F-3 | TR1940 | TİBİA STEM ÇİMENTOSUZ CoCr/TİTANYUM POROZ (PLAZMA/POR KAPLAMA) | 8680869516465 | Köprü Çivi Ø 12 Mm Uzunluk 110 Mm | 2667269049784 | ORTOSTEP TIBBİ ALETLER PAZ SAN VE TİC LTD ŞTİ
EK-3/F-3 | TR1940 | TİBİA STEM ÇİMENTOSUZ CoCr/TİTANYUM POROZ (PLAZMA/POR KAPLAMA) | 8680869516472 | Köprü Çivi Ø 12 Mm Uzunluk 130 Mm | 2667269049784 | ORTOSTEP TIBBİ ALETLER PAZ SAN VE TİC LTD ŞTİ
EK-3/F-3 | TR1940 | TİBİA STEM ÇİMENTOSUZ CoCr/TİTANYUM POROZ (PLAZMA/POR KAPLAMA) | 8680869516489 | Köprü Çivi Ø 12 Mm Uzunluk 150 Mm | 2667269049784 | ORTOSTEP TIBBİ ALETLER PAZ SAN VE TİC LTD ŞTİ
EK-3/F-3 | TR1940 | TİBİA STEM ÇİMENTOSUZ CoCr/TİTANYUM POROZ (PLAZMA/POR KAPLAMA) | 8680869516977 | Köprü Artrodez Çivi Ø10/30, Uzunluk 110 Mm | 2667269049784 | ORTOSTEP TIBBİ ALETLER PAZ SAN VE TİC LTD ŞTİ
EK-3/F-3 | TR1940 | TİBİA STEM ÇİMENTOSUZ CoCr/TİTANYUM POROZ (PLAZMA/POR KAPLAMA) | 8680869516984 | Köprü Artrodez Çivi Ø10/30, Uzunluk 130 Mm | 2667269049784 | ORTOSTEP TIBBİ ALETLER PAZ SAN VE TİC LTD ŞTİ
EK-3/F-3 | TR1940 | TİBİA STEM ÇİMENTOSUZ CoCr/TİTANYUM POROZ (PLAZMA/POR KAPLAMA) | 8680869516991 | Köprü Artrodez Çivi Ø10/30, Uzunluk 150 Mm | 2667269049784 | ORTOSTEP TIBBİ ALETLER PAZ SAN VE TİC LTD ŞTİ
EK-3/F-3 | TR1940 | TİBİA STEM ÇİMENTOSUZ CoCr/TİTANYUM POROZ (PLAZMA/POR KAPLAMA) | 8680869517004 | Köprü Artrodez Çivi Ø12/30, Uzunluk 110 Mm | 2667269049784 | ORTOSTEP TIBBİ ALETLER PAZ SAN VE TİC LTD ŞTİ
EK-3/F-3 | TR1940 | TİBİA STEM ÇİMENTOSUZ CoCr/TİTANYUM POROZ (PLAZMA/POR KAPLAMA) | 8680869517011 | Köprü Artrodez Çivi Ø12/30, Uzunluk 130 Mm | 2667269049784 | ORTOSTEP TIBBİ ALETLER PAZ SAN VE TİC LTD ŞTİ
EK-3/F-3 | TR1940 | TİBİA STEM ÇİMENTOSUZ CoCr/TİTANYUM POROZ (PLAZMA/POR KAPLAMA) | 8680869517028 | Köprü Artrodez Çivi Ø12/30, Uzunluk 150 Mm | 2667269049784 | ORTOSTEP TIBBİ ALETLER PAZ SAN VE TİC LTD ŞTİ
EK-3/F-3 | TR1940 | TİBİA STEM ÇİMENTOSUZ CoCr/TİTANYUM POROZ (PLAZMA/POR KAPLAMA) | 8680869516441 | Köprü Çivi Ø 12 Mm Uzunluk 70 Mm | 2667269049784 | ORTOSTEP TIBBİ ALETLER PAZ SAN VE TİC LTD ŞTİ
EK-3/F-3 | TR1940 | TİBİA STEM ÇİMENTOSUZ CoCr/TİTANYUM POROZ (PLAZMA/POR KAPLAMA) | 5019279056354 | OSS PORÖZ KAPLAMALI İNTRA-MEDÜLER STEM, VİDALI 11.5 MM X 90 MM | 2667269051558 | BİOMET MEDİKALÜRÜNLER DAĞITIM
EK-3/F-3 | TR1940 | TİBİA STEM ÇİMENTOSUZ CoCr/TİTANYUM POROZ (PLAZMA/POR KAPLAMA) | 5019279056392 | OSS PORÖZ KAPLAMALI İNTRA-MEDÜLER STEM, VİDALI 15.5 MM X 90 MM | 2667269051558 | BİOMET MEDİKALÜRÜNLER DAĞITIM
EK-3/F-3 | TR1940 | TİBİA STEM ÇİMENTOSUZ CoCr/TİTANYUM POROZ (PLAZMA/POR KAPLAMA) | 8428898824034 | OSS PORÖZ KAPLAMALI İNTRA-MEDÜLER STEM, VİDALI 10.5 MM X 90 MM | 2667269051558 | BİOMET MEDİKALÜRÜNLER DAĞITIM
EK-3/F-3 | TR1940 | TİBİA STEM ÇİMENTOSUZ CoCr/TİTANYUM POROZ (PLAZMA/POR KAPLAMA) | 5019279056347 | OSS PORÖZ KAPLAMALI İNTRA-MEDÜLER STEM, VİDALI 10.5 MM X 90 MM | 2667269051558 | BİOMET MEDİKALÜRÜNLER DAĞITIM
EK-3/F-3 | TR1940 | TİBİA STEM ÇİMENTOSUZ CoCr/TİTANYUM POROZ (PLAZMA/POR KAPLAMA) | 0880304239104 | OSS PORÖZ KAPLAMALI İNTRA-MEDÜLER STEM, VİDALI 11.5 MM X 90 MM | 2667269051558 | BİOMET MEDİKALÜRÜNLER DAĞITIM
EK-3/F-3 | TR1940 | TİBİA STEM ÇİMENTOSUZ CoCr/TİTANYUM POROZ (PLAZMA/POR KAPLAMA) | 5019279056408 | OSS PORÖZ KAPLAMALI İNTRA-MEDÜLER STEM, VİDALI 16.5 MM X 90 MM | 2667269051558 | BİOMET MEDİKALÜRÜNLER DAĞITIM
EK-3/F-3 | TR1940 | TİBİA STEM ÇİMENTOSUZ CoCr/TİTANYUM POROZ (PLAZMA/POR KAPLAMA) | 8428898824102 | OSS PORÖZ KAPLAMALI İNTRA-MEDÜLER STEM, VİDALI 17.5 MM X 90 MM | 2667269051558 | BİOMET MEDİKALÜRÜNLER DAĞITIM
EK-3/F-3 | TR1940 | TİBİA STEM ÇİMENTOSUZ CoCr/TİTANYUM POROZ (PLAZMA/POR KAPLAMA) | 0880304239173 | OSS PORÖZ KAPLAMALI İNTRA-MEDÜLER STEM, VİDALI 18.5 MM X 90 MM | 2667269051558 | BİOMET MEDİKALÜRÜNLER DAĞITIM
EK-3/F-3 | TR1940 | TİBİA STEM ÇİMENTOSUZ CoCr/TİTANYUM POROZ (PLAZMA/POR KAPLAMA) | 8428898824058 | OSS PORÖZ KAPLAMALI İNTRA-MEDÜLER STEM, VİDALI 12.5 MM X 90 MM | 2667269051558 | BİOMET MEDİKALÜRÜNLER DAĞITIM
EK-3/F-3 | TR1940 | TİBİA STEM ÇİMENTOSUZ CoCr/TİTANYUM POROZ (PLAZMA/POR KAPLAMA) | 8428898824041 | OSS PORÖZ KAPLAMALI İNTRA-MEDÜLER STEM, VİDALI 11.5 MM X 90 MM | 2667269051558 | BİOMET MEDİKALÜRÜNLER DAĞITIM
EK-3/F-3 | TR1940 | TİBİA STEM ÇİMENTOSUZ CoCr/TİTANYUM POROZ (PLAZMA/POR KAPLAMA) | 0880304239166 | OSS PORÖZ KAPLAMALI İNTRA-MEDÜLER STEM, VİDALI 17.5 MM X 90 MM | 2667269051558 | BİOMET MEDİKALÜRÜNLER DAĞITIM
EK-3/F-3 | TR1940 | TİBİA STEM ÇİMENTOSUZ CoCr/TİTANYUM POROZ (PLAZMA/POR KAPLAMA) | 8428898824126 | OSS PORÖZ KAPLAMALI İNTRA-MEDÜLER STEM, VİDALI 19.5 MM X 90 MM | 2667269051558 | BİOMET MEDİKALÜRÜNLER DAĞITIM
EK-3/F-3 | TR1940 | TİBİA STEM ÇİMENTOSUZ CoCr/TİTANYUM POROZ (PLAZMA/POR KAPLAMA) | 0880304239159 | OSS PORÖZ KAPLAMALI İNTRA-MEDÜLER STEM, VİDALI 16.5 MM X 90 MM | 2667269051558 | BİOMET MEDİKALÜRÜNLER DAĞITIM
EK-3/F-3 | TR1940 | TİBİA STEM ÇİMENTOSUZ CoCr/TİTANYUM POROZ (PLAZMA/POR KAPLAMA) | 8428898824072 | OSS PORÖZ KAPLAMALI İNTRA-MEDÜLER STEM, VİDALI 14.5 MM X 90 MM | 2667269051558 | BİOMET MEDİKALÜRÜNLER DAĞITIM
EK-3/F-3 | TR1940 | TİBİA STEM ÇİMENTOSUZ CoCr/TİTANYUM POROZ (PLAZMA/POR KAPLAMA) | 0880304239180 | OSS PORÖZ KAPLAMALI İNTRA-MEDÜLER STEM, VİDALI 19.5 MM X 90 MM | 2667269051558 | BİOMET MEDİKALÜRÜNLER DAĞITIM
EK-3/F-3 | TR1940 | TİBİA STEM ÇİMENTOSUZ CoCr/TİTANYUM POROZ (PLAZMA/POR KAPLAMA) | 5019279056439 | OSS PORÖZ KAPLAMALI İNTRA-MEDÜLER STEM, VİDALI 19.5 MM X 90 MM | 2667269051558 | BİOMET MEDİKALÜRÜNLER DAĞITIM
EK-3/F-3 | TR1940 | TİBİA STEM ÇİMENTOSUZ CoCr/TİTANYUM POROZ (PLAZMA/POR KAPLAMA) | 0880304239128 | OSS PORÖZ KAPLAMALI İNTRA-MEDÜLER STEM, VİDALI 13.5 MM X 90 MM | 2667269051558 | BİOMET MEDİKALÜRÜNLER DAĞITIM
EK-3/F-3 | TR1940 | TİBİA STEM ÇİMENTOSUZ CoCr/TİTANYUM POROZ (PLAZMA/POR KAPLAMA) | 5019279056378 | OSS PORÖZ KAPLAMALI İNTRA-MEDÜLER STEM, VİDALI 13.5 MM X 90 MM | 2667269051558 | BİOMET MEDİKALÜRÜNLER DAĞITIM
EK-3/F-3 | TR1940 | TİBİA STEM ÇİMENTOSUZ CoCr/TİTANYUM POROZ (PLAZMA/POR KAPLAMA) | 5019279056422 | OSS PORÖZ KAPLAMALI İNTRA-MEDÜLER STEM, VİDALI 18.5 MM X 90 MM | 2667269051558 | BİOMET MEDİKALÜRÜNLER DAĞITIM
EK-3/F-3 | TR1940 | TİBİA STEM ÇİMENTOSUZ CoCr/TİTANYUM POROZ (PLAZMA/POR KAPLAMA) | 0880304239135 | OSS PORÖZ KAPLAMALI İNTRA-MEDÜLER STEM, VİDALI 14.5 MM X 90 MM | 2667269051558 | BİOMET MEDİKALÜRÜNLER DAĞITIM
EK-3/F-3 | TR1940 | TİBİA STEM ÇİMENTOSUZ CoCr/TİTANYUM POROZ (PLAZMA/POR KAPLAMA) | 8428898824089 | OSS PORÖZ KAPLAMALI İNTRA-MEDÜLER STEM, VİDALI 15.5 MM X 90 MM | 2667269051558 | BİOMET MEDİKALÜRÜNLER DAĞITIM
EK-3/F-3 | TR1940 | TİBİA STEM ÇİMENTOSUZ CoCr/TİTANYUM POROZ (PLAZMA/POR KAPLAMA) | 5019279056415 | OSS PORÖZ KAPLAMALI İNTRA-MEDÜLER STEM, VİDALI 17.5 MM X 90 MM | 2667269051558 | BİOMET MEDİKALÜRÜNLER DAĞITIM
EK-3/F-3 | TR1940 | TİBİA STEM ÇİMENTOSUZ CoCr/TİTANYUM POROZ (PLAZMA/POR KAPLAMA) | 8428898824096 | OSS PORÖZ KAPLAMALI İNTRA-MEDÜLER STEM, VİDALI 16.5 MM X 90 MM | 2667269051558 | BİOMET MEDİKALÜRÜNLER DAĞITIM
EK-3/F-3 | TR1940 | TİBİA STEM ÇİMENTOSUZ CoCr/TİTANYUM POROZ (PLAZMA/POR KAPLAMA) | 8428898824065 | OSS PORÖZ KAPLAMALI İNTRA-MEDÜLER STEM, VİDALI 13.5 MM X 90 MM | 2667269051558 | BİOMET MEDİKALÜRÜNLER DAĞITIM
EK-3/F-3 | TR1940 | TİBİA STEM ÇİMENTOSUZ CoCr/TİTANYUM POROZ (PLAZMA/POR KAPLAMA) | 0880304239142 | OSS PORÖZ KAPLAMALI İNTRA-MEDÜLER STEM, VİDALI 15.5 MM X 90 MM | 2667269051558 | BİOMET MEDİKALÜRÜNLER DAĞITIM
EK-3/F-3 | TR1940 | TİBİA STEM ÇİMENTOSUZ CoCr/TİTANYUM POROZ (PLAZMA/POR KAPLAMA) | 5019279056385 | OSS PORÖZ KAPLAMALI İNTRA-MEDÜLER STEM, VİDALI 14.5 MM X 90 MM | 2667269051558 | BİOMET MEDİKALÜRÜNLER DAĞITIM
EK-3/F-3 | TR1940 | TİBİA STEM ÇİMENTOSUZ CoCr/TİTANYUM POROZ (PLAZMA/POR KAPLAMA) | 8428898824119 | OSS PORÖZ KAPLAMALI İNTRA-MEDÜLER STEM, VİDALI 18.5 MM X 90 MM | 2667269051558 | BİOMET MEDİKALÜRÜNLER DAĞITIM
EK-3/F-3 | TR1940 | TİBİA STEM ÇİMENTOSUZ CoCr/TİTANYUM POROZ (PLAZMA/POR KAPLAMA) | 0880304239111 | OSS PORÖZ KAPLAMALI İNTRA-MEDÜLER STEM, VİDALI 12.5 MM X 90 MM | 2667269051558 | BİOMET MEDİKALÜRÜNLER DAĞITIM
EK-3/F-3 | TR1940 | TİBİA STEM ÇİMENTOSUZ CoCr/TİTANYUM POROZ (PLAZMA/POR KAPLAMA) | 0880304239098 | OSS PORÖZ KAPLAMALI İNTRA-MEDÜLER STEM, VİDALI 10.5 MM X 90 MM | 2667269051558 | BİOMET MEDİKALÜRÜNLER DAĞITIM
EK-3/F-3 | TR1940 | TİBİA STEM ÇİMENTOSUZ CoCr/TİTANYUM POROZ (PLAZMA/POR KAPLAMA) | 5019279056361 | OSS PORÖZ KAPLAMALI İNTRA-MEDÜLER STEM, VİDALI 12.5 MM X 90 MM | 2667269051558 | BİOMET MEDİKALÜRÜNLER DAĞITIM
EK-3/F-3 | TR1940 | TİBİA STEM ÇİMENTOSUZ CoCr/TİTANYUM POROZ (PLAZMA/POR KAPLAMA) | 8428898824157 | OSS PORÖZ KAPLAMALI DÜZ İNTRA-MEDÜLER STEM, VİDALI 14.5 MM X 150 MM | 2667269051558 | BİOMET MEDİKALÜRÜNLER DAĞITIM
EK-3/F-3 | TR1940 | TİBİA STEM ÇİMENTOSUZ CoCr/TİTANYUM POROZ (PLAZMA/POR KAPLAMA) | 8428898824164 | OSS PORÖZ KAPLAMALI DÜZ İNTRA-MEDÜLER STEM, VİDALI 16.5 MM X 150 MM | 2667269051558 | BİOMET MEDİKALÜRÜNLER DAĞITIM
EK-3/F-3 | TR1940 | TİBİA STEM ÇİMENTOSUZ CoCr/TİTANYUM POROZ (PLAZMA/POR KAPLAMA) | 0880304239692 | OSS PORÖZ KAPLAMALI DÜZ İNTRA-MEDÜLER STEM, VİDALI 10.5 MM X 150 MM | 2667269051558 | BİOMET MEDİKALÜRÜNLER DAĞITIM
EK-3/F-3 | TR1940 | TİBİA STEM ÇİMENTOSUZ CoCr/TİTANYUM POROZ (PLAZMA/POR KAPLAMA) | 0880304239722 | OSS PORÖZ KAPLAMALI DÜZ İNTRA-MEDÜLER STEM, VİDALI 16.5 MM X 150 MM | 2667269051558 | BİOMET MEDİKALÜRÜNLER DAĞITIM
EK-3/F-3 | TR1940 | TİBİA STEM ÇİMENTOSUZ CoCr/TİTANYUM POROZ (PLAZMA/POR KAPLAMA) | 8428898824140 | OSS PORÖZ KAPLAMALI DÜZ İNTRA-MEDÜLER STEM, VİDALI 12.5 MM X 150 MM | 2667269051558 | BİOMET MEDİKALÜRÜNLER DAĞITIM
EK-3/F-3 | TR1940 | TİBİA STEM ÇİMENTOSUZ CoCr/TİTANYUM POROZ (PLAZMA/POR KAPLAMA) | 8428898824133 | OSS PORÖZ KAPLAMALI DÜZ İNTRA-MEDÜLER STEM, VİDALI 10.5 MM X 150 MM | 2667269051558 | BİOMET MEDİKALÜRÜNLER DAĞITIM
EK-3/F-3 | TR1940 | TİBİA STEM ÇİMENTOSUZ CoCr/TİTANYUM POROZ (PLAZMA/POR KAPLAMA) | 0880304239708 | OSS PORÖZ KAPLAMALI DÜZ İNTRA-MEDÜLER STEM, VİDALI 12.5 MM X 150 MM | 2667269051558 | BİOMET MEDİKALÜRÜNLER DAĞITIM
EK-3/F-3 | TR1940 | TİBİA STEM ÇİMENTOSUZ CoCr/TİTANYUM POROZ (PLAZMA/POR KAPLAMA) | 5019279056675 | OSS PORÖZ KAPLAMALI DÜZ İNTRA-MEDÜLER STEM, VİDALI 10.5 MM X 150 MM | 2667269051558 | BİOMET MEDİKALÜRÜNLER DAĞITIM
EK-3/F-3 | TR1940 | TİBİA STEM ÇİMENTOSUZ CoCr/TİTANYUM POROZ (PLAZMA/POR KAPLAMA) | 0880304239715 | OSS PORÖZ KAPLAMALI DÜZ İNTRA-MEDÜLER STEM, VİDALI 14.5 MM X 150 MM | 2667269051558 | BİOMET MEDİKALÜRÜNLER DAĞITIM
EK-3/F-3 | TR1940 | TİBİA STEM ÇİMENTOSUZ CoCr/TİTANYUM POROZ (PLAZMA/POR KAPLAMA) | 5019279056705 | OSS PORÖZ KAPLAMALI DÜZ İNTRA-MEDÜLER STEM, VİDALI 16.5 MM X 150 MM | 2667269051558 | BİOMET MEDİKALÜRÜNLER DAĞITIM
EK-3/F-3 | TR1940 | TİBİA STEM ÇİMENTOSUZ CoCr/TİTANYUM POROZ (PLAZMA/POR KAPLAMA) | 5019279056682 | OSS PORÖZ KAPLAMALI DÜZ İNTRA-MEDÜLER STEM, VİDALI 12.5 MM X 150 MM | 2667269051558 | BİOMET MEDİKALÜRÜNLER DAĞITIM
EK-3/F-3 | TR1940 | TİBİA STEM ÇİMENTOSUZ CoCr/TİTANYUM POROZ (PLAZMA/POR KAPLAMA) | 5019279056699 | OSS PORÖZ KAPLAMALI DÜZ İNTRA-MEDÜLER STEM, VİDALI 14.5 MM X 150 MM | 2667269051558 | BİOMET MEDİKALÜRÜNLER DAĞITIM
EK-3/F-3 | TR1940 | TİBİA STEM ÇİMENTOSUZ CoCr/TİTANYUM POROZ (PLAZMA/POR KAPLAMA) | 00880304239104 | OSS PORÖZ KAPLAMALI İNTRA-MEDÜLER STEM, VİDALI 11.5 MM X 90 MM | 2667269081812 | Zimmer Tıbbi Cihazlar Sanayi ve Ticaret Anonim Şirketi
EK-3/F-3 | TR1940 | TİBİA STEM ÇİMENTOSUZ CoCr/TİTANYUM POROZ (PLAZMA/POR KAPLAMA) | 00880304239692 | OSS PORÖZ KAPLAMALI DÜZ İNTRA-MEDÜLER STEM, VİDALI 10.5 MM X 150 MM | 2667269081812 | Zimmer Tıbbi Cihazlar Sanayi ve Ticaret Anonim Şirketi
EK-3/F-3 | TR1940 | TİBİA STEM ÇİMENTOSUZ CoCr/TİTANYUM POROZ (PLAZMA/POR KAPLAMA) | 00880304239159 | OSS PORÖZ KAPLAMALI İNTRA-MEDÜLER STEM, VİDALI 16.5 MM X 90 MM | 2667269081812 | Zimmer Tıbbi Cihazlar Sanayi ve Ticaret Anonim Şirketi
EK-3/F-3 | TR1940 | TİBİA STEM ÇİMENTOSUZ CoCr/TİTANYUM POROZ (PLAZMA/POR KAPLAMA) | 00880304239722 | OSS PORÖZ KAPLAMALI DÜZ İNTRA-MEDÜLER STEM, VİDALI 16.5 MM X 150 MM | 2667269081812 | Zimmer Tıbbi Cihazlar Sanayi ve Ticaret Anonim Şirketi
EK-3/F-3 | TR1940 | TİBİA STEM ÇİMENTOSUZ CoCr/TİTANYUM POROZ (PLAZMA/POR KAPLAMA) | 00880304239166 | OSS PORÖZ KAPLAMALI İNTRA-MEDÜLER STEM, VİDALI 17.5 MM X 90 MM | 2667269081812 | Zimmer Tıbbi Cihazlar Sanayi ve Ticaret Anonim Şirketi
EK-3/F-3 | TR1940 | TİBİA STEM ÇİMENTOSUZ CoCr/TİTANYUM POROZ (PLAZMA/POR KAPLAMA) | 00880304239715 | OSS PORÖZ KAPLAMALI DÜZ İNTRA-MEDÜLER STEM, VİDALI 14.5 MM X 150 MM | 2667269081812 | Zimmer Tıbbi Cihazlar Sanayi ve Ticaret Anonim Şirketi
EK-3/F-3 | TR1940 | TİBİA STEM ÇİMENTOSUZ CoCr/TİTANYUM POROZ (PLAZMA/POR KAPLAMA) | 00880304239098 | OSS PORÖZ KAPLAMALI İNTRA-MEDÜLER STEM, VİDALI 10.5 MM X 90 MM | 2667269081812 | Zimmer Tıbbi Cihazlar Sanayi ve Ticaret Anonim Şirketi
EK-3/F-3 | TR1940 | TİBİA STEM ÇİMENTOSUZ CoCr/TİTANYUM POROZ (PLAZMA/POR KAPLAMA) | 00880304239708 | OSS PORÖZ KAPLAMALI DÜZ İNTRA-MEDÜLER STEM, VİDALI 12.5 MM X 150 MM | 2667269081812 | Zimmer Tıbbi Cihazlar Sanayi ve Ticaret Anonim Şirketi
EK-3/F-3 | TR1940 | TİBİA STEM ÇİMENTOSUZ CoCr/TİTANYUM POROZ (PLAZMA/POR KAPLAMA) | 00880304239142 | OSS PORÖZ KAPLAMALI İNTRA-MEDÜLER STEM, VİDALI 15.5 MM X 90 MM | 2667269081812 | Zimmer Tıbbi Cihazlar Sanayi ve Ticaret Anonim Şirketi
EK-3/F-3 | TR1940 | TİBİA STEM ÇİMENTOSUZ CoCr/TİTANYUM POROZ (PLAZMA/POR KAPLAMA) | 00880304239135 | OSS PORÖZ KAPLAMALI İNTRA-MEDÜLER STEM, VİDALI 14.5 MM X 90 MM | 2667269081812 | Zimmer Tıbbi Cihazlar Sanayi ve Ticaret Anonim Şirketi
EK-3/F-3 | TR1940 | TİBİA STEM ÇİMENTOSUZ CoCr/TİTANYUM POROZ (PLAZMA/POR KAPLAMA) | 00880304239111 | OSS PORÖZ KAPLAMALI İNTRA-MEDÜLER STEM, VİDALI 12.5 MM X 90 MM | 2667269081812 | Zimmer Tıbbi Cihazlar Sanayi ve Ticaret Anonim Şirketi
EK-3/F-3 | TR1940 | TİBİA STEM ÇİMENTOSUZ CoCr/TİTANYUM POROZ (PLAZMA/POR KAPLAMA) | 00880304239180 | OSS PORÖZ KAPLAMALI İNTRA-MEDÜLER STEM, VİDALI 19.5 MM X 90 MM | 2667269081812 | Zimmer Tıbbi Cihazlar Sanayi ve Ticaret Anonim Şirketi
EK-3/F-3 | TR1940 | TİBİA STEM ÇİMENTOSUZ CoCr/TİTANYUM POROZ (PLAZMA/POR KAPLAMA) | 00880304239173 | OSS PORÖZ KAPLAMALI İNTRA-MEDÜLER STEM, VİDALI 18.5 MM X 90 MM | 2667269081812 | Zimmer Tıbbi Cihazlar Sanayi ve Ticaret Anonim Şirketi
EK-3/F-3 | TR1940 | TİBİA STEM ÇİMENTOSUZ CoCr/TİTANYUM POROZ (PLAZMA/POR KAPLAMA) | 00880304239128 | OSS PORÖZ KAPLAMALI İNTRA-MEDÜLER STEM, VİDALI 13.5 MM X 90 MM | 2667269081812 | Zimmer Tıbbi Cihazlar Sanayi ve Ticaret Anonim Şirketi
EK-3/F-3 | TR1940 | TİBİA STEM ÇİMENTOSUZ CoCr/TİTANYUM POROZ (PLAZMA/POR KAPLAMA) | 4048266130969 | OsteoBridge IKA Diz Artrodezi Çivisi, Ø18 mm, I: 200 mm, Bilezikli, TiAI6V4 ELI, steril | 2667269114706 | PEMESE MEDİKAL ELK. PROJ. MÜH. İNŞ.TAAH. TİC. LTD.ŞTİ
EK-3/F-3 | TR1940 | TİBİA STEM ÇİMENTOSUZ CoCr/TİTANYUM POROZ (PLAZMA/POR KAPLAMA) | 4048266078810 | OsteoBridge IKA Diz Artrodezi Çivisi, Ø12 mm, I: 130 mm, Bilezikli, TiAI6V4 ELI, steril | 2667269114706 | PEMESE MEDİKAL ELK. PROJ. MÜH. İNŞ.TAAH. TİC. LTD.ŞTİ
EK-3/F-3 | TR1940 | TİBİA STEM ÇİMENTOSUZ CoCr/TİTANYUM POROZ (PLAZMA/POR KAPLAMA) | 4048266078858 | OsteoBridge IKA Diz Artrodezi Çivisi, Ø14 mm, I: 150 mm, Bilezikli, TiAI6V4 ELI, steril | 2667269114706 | PEMESE MEDİKAL ELK. PROJ. MÜH. İNŞ.TAAH. TİC. LTD.ŞTİ
EK-3/F-3 | TR1940 | TİBİA STEM ÇİMENTOSUZ CoCr/TİTANYUM POROZ (PLAZMA/POR KAPLAMA) | 4048266078773 | OsteoBridge IKA Diz Artrodezi Çivisi, Ø10 mm, I: 110 mm, Bilezikli, TiAI6V4 ELI, steril | 2667269114706 | PEMESE MEDİKAL ELK. PROJ. MÜH. İNŞ.TAAH. TİC. LTD.ŞTİ
EK-3/F-3 | TR1940 | TİBİA STEM ÇİMENTOSUZ CoCr/TİTANYUM POROZ (PLAZMA/POR KAPLAMA) | 4048266000453 | OsteoBridge IDSF Diyafiz Çivisi, Ø14 mm, Uzunluk 150 mm, TiAI6V4 ELI, steril olmayan | 2667269114706 | PEMESE MEDİKAL ELK. PROJ. MÜH. İNŞ.TAAH. TİC. LTD.ŞTİ
EK-3/F-3 | TR1940 | TİBİA STEM ÇİMENTOSUZ CoCr/TİTANYUM POROZ (PLAZMA/POR KAPLAMA) | 4048266000415 | OsteoBridge IDSF Diyafiz Çivisi, Ø12 mm, Uzunluk 150 mm, TiAI6V4 ELI, steril olmayan | 2667269114706 | PEMESE MEDİKAL ELK. PROJ. MÜH. İNŞ.TAAH. TİC. LTD.ŞTİ
EK-3/F-3 | TR1940 | TİBİA STEM ÇİMENTOSUZ CoCr/TİTANYUM POROZ (PLAZMA/POR KAPLAMA) | 4048266130945 | OsteoBridge IKA Diz Artrodezi Çivisi, Ø14 mm, I: 200 mm, Bilezikli, TiAI6V4 ELI, steril | 2667269114706 | PEMESE MEDİKAL ELK. PROJ. MÜH. İNŞ.TAAH. TİC. LTD.ŞTİ
EK-3/F-3 | TR1940 | TİBİA STEM ÇİMENTOSUZ CoCr/TİTANYUM POROZ (PLAZMA/POR KAPLAMA) | 4048266130921 | OsteoBridge IKA Diz Artrodezi Çivisi, Ø18 mm, I: 150 mm, Bilezikli, TiAI6V4 ELI, steril | 2667269114706 | PEMESE MEDİKAL ELK. PROJ. MÜH. İNŞ.TAAH. TİC. LTD.ŞTİ
EK-3/F-3 | TR1940 | TİBİA STEM ÇİMENTOSUZ CoCr/TİTANYUM POROZ (PLAZMA/POR KAPLAMA) | 4048266078780 | OsteoBridge IKA Diz Artrodezi Çivisi, Ø10 mm, I: 130 mm, Bilezikli, TiAI6V4 ELI, steril | 2667269114706 | PEMESE MEDİKAL ELK. PROJ. MÜH. İNŞ.TAAH. TİC. LTD.ŞTİ
EK-3/F-3 | TR1940 | TİBİA STEM ÇİMENTOSUZ CoCr/TİTANYUM POROZ (PLAZMA/POR KAPLAMA) | 4048266130938 | OsteoBridge IKA Diz Artrodezi Çivisi, Ø16 mm, I: 200 mm, Bilezikli, TiAI6V4 ELI, steril | 2667269114706 | PEMESE MEDİKAL ELK. PROJ. MÜH. İNŞ.TAAH. TİC. LTD.ŞTİ
EK-3/F-3 | TR1940 | TİBİA STEM ÇİMENTOSUZ CoCr/TİTANYUM POROZ (PLAZMA/POR KAPLAMA) | 4048266000422 | OsteoBridge IDSF Diyafiz Çivisi, Ø14 mm, Uzunluk 90 mm, TiAI6V4 ELI, steril olmayan | 2667269114706 | PEMESE MEDİKAL ELK. PROJ. MÜH. İNŞ.TAAH. TİC. LTD.ŞTİ
EK-3/F-3 | TR1940 | TİBİA STEM ÇİMENTOSUZ CoCr/TİTANYUM POROZ (PLAZMA/POR KAPLAMA) | 4048266000446 | OsteoBridge IDSF Diyafiz Çivisi, Ø14 mm, Uzunluk 130 mm, TiAI6V4 ELI, steril olmayan | 2667269114706 | PEMESE MEDİKAL ELK. PROJ. MÜH. İNŞ.TAAH. TİC. LTD.ŞTİ
EK-3/F-3 | TR1940 | TİBİA STEM ÇİMENTOSUZ CoCr/TİTANYUM POROZ (PLAZMA/POR KAPLAMA) | 4048266078872 | OsteoBridge IKA Diz Artrodezi Çivisi, Ø16 mm, I: 130 mm, Bilezikli, TiAI6V4 ELI, steril | 2667269114706 | PEMESE MEDİKAL ELK. PROJ. MÜH. İNŞ.TAAH. TİC. LTD.ŞTİ
EK-3/F-3 | TR1940 | TİBİA STEM ÇİMENTOSUZ CoCr/TİTANYUM POROZ (PLAZMA/POR KAPLAMA) | 4048266130914 | OsteoBridge IKA Diz Artrodezi Çivisi, Ø18 mm, I: 130 mm, Bilezikli, TiAI6V4 ELI, steril | 2667269114706 | PEMESE MEDİKAL ELK. PROJ. MÜH. İNŞ.TAAH. TİC. LTD.ŞTİ
EK-3/F-3 | TR1940 | TİBİA STEM ÇİMENTOSUZ CoCr/TİTANYUM POROZ (PLAZMA/POR KAPLAMA) | 4048266078896 | OsteoBridge IKA Diz Artrodezi Çivisi, Ø14 mm, I: 130 mm, Bilezikli, TiAI6V4 ELI, steril | 2667269114706 | PEMESE MEDİKAL ELK. PROJ. MÜH. İNŞ.TAAH. TİC. LTD.ŞTİ
EK-3/F-3 | TR1940 | TİBİA STEM ÇİMENTOSUZ CoCr/TİTANYUM POROZ (PLAZMA/POR KAPLAMA) | 4048266130907 | OsteoBridge IKA Diz Artrodezi Çivisi, Ø12 mm, I: 200 mm, Bilezikli, TiAI6V4 ELI, steril | 2667269114706 | PEMESE MEDİKAL ELK. PROJ. MÜH. İNŞ.TAAH. TİC. LTD.ŞTİ
EK-3/F-3 | TR1940 | TİBİA STEM ÇİMENTOSUZ CoCr/TİTANYUM POROZ (PLAZMA/POR KAPLAMA) | 4048266078834 | OsteoBridge IKA Diz Artrodezi Çivisi, Ø14 mm, I: 110 mm, Bilezikli, TiAI6V4 ELI, steril | 2667269114706 | PEMESE MEDİKAL ELK. PROJ. MÜH. İNŞ.TAAH. TİC. LTD.ŞTİ
EK-3/F-3 | TR1940 | TİBİA STEM ÇİMENTOSUZ CoCr/TİTANYUM POROZ (PLAZMA/POR KAPLAMA) | 4048266000439 | OsteoBridge IDSF Diyafiz Çivisi, Ø14 mm, Uzunluk 110 mm, TiAI6V4 ELI, steril olmayan | 2667269114706 | PEMESE MEDİKAL ELK. PROJ. MÜH. İNŞ.TAAH. TİC. LTD.ŞTİ
EK-3/F-3 | TR1940 | TİBİA STEM ÇİMENTOSUZ CoCr/TİTANYUM POROZ (PLAZMA/POR KAPLAMA) | 4048266000392 | OsteoBridge IDSF Diyafiz Çivisi, Ø12 mm, Uzunluk 110 mm, TiAI6V4 ELI, steril olmayan | 2667269114706 | PEMESE MEDİKAL ELK. PROJ. MÜH. İNŞ.TAAH. TİC. LTD.ŞTİ
EK-3/F-3 | TR1940 | TİBİA STEM ÇİMENTOSUZ CoCr/TİTANYUM POROZ (PLAZMA/POR KAPLAMA) | 4048266078841 | OsteoBridge IKA Diz Artrodezi Çivisi, Ø14 mm, I: 130 mm, Bilezikli, TiAI6V4 ELI, steril | 2667269114706 | PEMESE MEDİKAL ELK. PROJ. MÜH. İNŞ.TAAH. TİC. LTD.ŞTİ
EK-3/F-3 | TR1940 | TİBİA STEM ÇİMENTOSUZ CoCr/TİTANYUM POROZ (PLAZMA/POR KAPLAMA) | 4048266078797 | OsteoBridge IKA Diz Artrodezi Çivisi, Ø10 mm, I: 150 mm, Bilezikli, TiAI6V4 ELI, steril | 2667269114706 | PEMESE MEDİKAL ELK. PROJ. MÜH. İNŞ.TAAH. TİC. LTD.ŞTİ
EK-3/F-3 | TR1940 | TİBİA STEM ÇİMENTOSUZ CoCr/TİTANYUM POROZ (PLAZMA/POR KAPLAMA) | 4048266000408 | OsteoBridge IDSF Diyafiz Çivisi, Ø12 mm, Uzunluk 130 mm, TiAI6V4 ELI, steril olmayan | 2667269114706 | PEMESE MEDİKAL ELK. PROJ. MÜH. İNŞ.TAAH. TİC. LTD.ŞTİ
EK-3/F-3 | TR1940 | TİBİA STEM ÇİMENTOSUZ CoCr/TİTANYUM POROZ (PLAZMA/POR KAPLAMA) | 4048266000378 | OsteoBridge IDSF Diyafiz Çivisi, Ø12 mm, Uzunluk 70 mm, TiAI6V4 ELI, steril olmayan | 2667269114706 | PEMESE MEDİKAL ELK. PROJ. MÜH. İNŞ.TAAH. TİC. LTD.ŞTİ
EK-3/F-3 | TR1940 | TİBİA STEM ÇİMENTOSUZ CoCr/TİTANYUM POROZ (PLAZMA/POR KAPLAMA) | 4048266078889 | OsteoBridge IKA Diz Artrodezi Çivisi, Ø16 mm, I: 150 mm, Bilezikli, TiAI6V4 ELI, steril | 2667269114706 | PEMESE MEDİKAL ELK. PROJ. MÜH. İNŞ.TAAH. TİC. LTD.ŞTİ
EK-3/F-3 | TR1940 | TİBİA STEM ÇİMENTOSUZ CoCr/TİTANYUM POROZ (PLAZMA/POR KAPLAMA) | 4048266000460 | OsteoBridge IDSF Diyafiz Çivisi, Ø14 mm, Uzunluk 200 mm, TiAI6V4 ELI, steril olmayan | 2667269114706 | PEMESE MEDİKAL ELK. PROJ. MÜH. İNŞ.TAAH. TİC. LTD.ŞTİ
EK-3/F-3 | TR1940 | TİBİA STEM ÇİMENTOSUZ CoCr/TİTANYUM POROZ (PLAZMA/POR KAPLAMA) | 4048266078827 | OsteoBridge IKA Diz Artrodezi Çivisi, Ø12 mm, I: 150 mm, Bilezikli, TiAI6V4 ELI, steril | 2667269114706 | PEMESE MEDİKAL ELK. PROJ. MÜH. İNŞ.TAAH. TİC. LTD.ŞTİ
EK-3/F-3 | TR1940 | TİBİA STEM ÇİMENTOSUZ CoCr/TİTANYUM POROZ (PLAZMA/POR KAPLAMA) | 4048266078803 | OsteoBridge IKA Diz Artrodezi Çivisi, Ø12 mm, I: 110 mm, Bileziği ile, TiAI6V4 ELI, steril | 2667269114706 | PEMESE MEDİKAL ELK. PROJ. MÜH. İNŞ.TAAH. TİC. LTD.ŞTİ
EK-3/F-3 | TR1940 | TİBİA STEM ÇİMENTOSUZ CoCr/TİTANYUM POROZ (PLAZMA/POR KAPLAMA) | 4048266078865 | OsteoBridge IKA Diz Artrodezi Çivisi, Ø16 mm, I: 110 mm, Bilezikli, TiAI6V4 ELI, steril | 2667269114706 | PEMESE MEDİKAL ELK. PROJ. MÜH. İNŞ.TAAH. TİC. LTD.ŞTİ
EK-3/F-3 | TR1940 | TİBİA STEM ÇİMENTOSUZ CoCr/TİTANYUM POROZ (PLAZMA/POR KAPLAMA) | 4048266000385 | OsteoBridge IDSF Diyafiz Çivisi, Ø12 mm, Uzunluk 90 mm, TiAI6V4 ELI, steril olmayan | 2667269114706 | PEMESE MEDİKAL ELK. PROJ. MÜH. İNŞ.TAAH. TİC. LTD.ŞTİ
EK-3/F-3 | TR1940 | TİBİA STEM ÇİMENTOSUZ CoCr/TİTANYUM POROZ (PLAZMA/POR KAPLAMA) | 4048266138590 | OsteoBridge Small Bone (OSB) Çivi çimentosuz Ø6 mm, l: 90 mm, TiAl6V4 ELI, sterile | 2667269146907 | YENİ EKLEM SAĞLIK HİZMETLERİ SAN VE TİC LTD ŞTİ
EK-3/F-3 | TR1940 | TİBİA STEM ÇİMENTOSUZ CoCr/TİTANYUM POROZ (PLAZMA/POR KAPLAMA) | 4048266078827 | OsteoBridge Artodez bağlantı Stem Yüzüklü Ø12/30 mm, l: 150 mm, TiAl6V4 ELI, steril | 2667269146907 | YENİ EKLEM SAĞLIK HİZMETLERİ SAN VE TİC LTD ŞTİ
EK-3/F-3 | TR1940 | TİBİA STEM ÇİMENTOSUZ CoCr/TİTANYUM POROZ (PLAZMA/POR KAPLAMA) | 4048266078957 | OsteoBridge Artodez bağlantı Stem Yüzüksüz Ø18 mm, l: 130 mm, TiAl6V4 ELI, steril | 2667269146907 | YENİ EKLEM SAĞLIK HİZMETLERİ SAN VE TİC LTD ŞTİ
EK-3/F-3 | TR1940 | TİBİA STEM ÇİMENTOSUZ CoCr/TİTANYUM POROZ (PLAZMA/POR KAPLAMA) | 4048266078865 | OsteoBridge Artodez bağlantı Stem Yüzüklü Ø16/30 mm, l: 110 mm, TiAl6V4 ELI, steril | 2667269146907 | YENİ EKLEM SAĞLIK HİZMETLERİ SAN VE TİC LTD ŞTİ
EK-3/F-3 | TR1940 | TİBİA STEM ÇİMENTOSUZ CoCr/TİTANYUM POROZ (PLAZMA/POR KAPLAMA) | 4048266078773 | OsteoBridge Artodez bağlantı Stem Yüzüklü Ø10/30 mm, l: 110 mm, TiAl6V4 ELI, steril | 2667269146907 | YENİ EKLEM SAĞLIK HİZMETLERİ SAN VE TİC LTD ŞTİ
EK-3/F-3 | TR1940 | TİBİA STEM ÇİMENTOSUZ CoCr/TİTANYUM POROZ (PLAZMA/POR KAPLAMA) | 4048266078964 | OsteoBridge Artodez bağlantı Stem Yüzüksüz Ø18 mm, l: 150 mm, TiAl6V4 ELI, steril | 2667269146907 | YENİ EKLEM SAĞLIK HİZMETLERİ SAN VE TİC LTD ŞTİ
EK-3/F-3 | TR1940 | TİBİA STEM ÇİMENTOSUZ CoCr/TİTANYUM POROZ (PLAZMA/POR KAPLAMA) | 4048266078872 | OsteoBridge Artodez bağlantı Stem Yüzüklü Ø16/30 mm, l: 130 mm, TiAl6V4 ELI, steril | 2667269146907 | YENİ EKLEM SAĞLIK HİZMETLERİ SAN VE TİC LTD ŞTİ
EK-3/F-3 | TR1940 | TİBİA STEM ÇİMENTOSUZ CoCr/TİTANYUM POROZ (PLAZMA/POR KAPLAMA) | 4048266130907 | OsteoBridge Artodez bağlantı Stem Yüzüklü Ø12/30 mm, l: 200 mm, TiAl6V4 ELI, steril | 2667269146907 | YENİ EKLEM SAĞLIK HİZMETLERİ SAN VE TİC LTD ŞTİ
EK-3/F-3 | TR1940 | TİBİA STEM ÇİMENTOSUZ CoCr/TİTANYUM POROZ (PLAZMA/POR KAPLAMA) | 4048266078889 | OsteoBridge Artodez bağlantı Stem Yüzüklü Ø16/30 mm, l: 150 mm, TiAl6V4 ELI, steril | 2667269146907 | YENİ EKLEM SAĞLIK HİZMETLERİ SAN VE TİC LTD ŞTİ
EK-3/F-3 | TR1940 | TİBİA STEM ÇİMENTOSUZ CoCr/TİTANYUM POROZ (PLAZMA/POR KAPLAMA) | 4048266078971 | OsteoBridge Artodez bağlantı Stem Yüzüksüz Ø18 mm, l: 200 mm, TiAl6V4 ELI, steril | 2667269146907 | YENİ EKLEM SAĞLIK HİZMETLERİ SAN VE TİC LTD ŞTİ
EK-3/F-3 | TR1940 | TİBİA STEM ÇİMENTOSUZ CoCr/TİTANYUM POROZ (PLAZMA/POR KAPLAMA) | 4048266130853 | OsteoBridge Artodez bağlantı Stem Yüzüksüz eğimli Ø20 mm, l: 300 mm, TiAl6V4 ELI, steril | 2667269146907 | YENİ EKLEM SAĞLIK HİZMETLERİ SAN VE TİC LTD ŞTİ
EK-3/F-3 | TR1940 | TİBİA STEM ÇİMENTOSUZ CoCr/TİTANYUM POROZ (PLAZMA/POR KAPLAMA) | 4048266078780 | OsteoBridge Artodez bağlantı Stem Yüzüklü Ø10/30 mm, l: 130 mm, TiAl6V4 ELI, steril | 2667269146907 | YENİ EKLEM SAĞLIK HİZMETLERİ SAN VE TİC LTD ŞTİ
EK-3/F-3 | TR1940 | TİBİA STEM ÇİMENTOSUZ CoCr/TİTANYUM POROZ (PLAZMA/POR KAPLAMA) | 4048266138583 | OsteoBridge Small Bone (OSB) Çivi çimentosuz Ø6 mm, l: 70 mm, TiAl6V4 ELI, steril | 2667269146907 | YENİ EKLEM SAĞLIK HİZMETLERİ SAN VE TİC LTD ŞTİ
EK-3/F-3 | TR1940 | TİBİA STEM ÇİMENTOSUZ CoCr/TİTANYUM POROZ (PLAZMA/POR KAPLAMA) | 4048266130969 | OsteoBridge Artodez bağlantı Stem Yüzüklü Ø18/30 mm, l: 200 mm, TiAl6V4 ELI, steril | 2667269146907 | YENİ EKLEM SAĞLIK HİZMETLERİ SAN VE TİC LTD ŞTİ
EK-3/F-3 | TR1940 | TİBİA STEM ÇİMENTOSUZ CoCr/TİTANYUM POROZ (PLAZMA/POR KAPLAMA) | 4048266130839 | OsteoBridge Artodez bağlantı Stem Yüzüksüz eğimli Ø18 mm, l: 300 mm, TiAl6V4 ELI, steril | 2667269146907 | YENİ EKLEM SAĞLIK HİZMETLERİ SAN VE TİC LTD ŞTİ
EK-3/F-3 | TR1940 | TİBİA STEM ÇİMENTOSUZ CoCr/TİTANYUM POROZ (PLAZMA/POR KAPLAMA) | 4048266130952 | OsteoBridge Artodez bağlantı Stem Yüzüksüz Ø20 mm, l: 200 mm, TiAl6V4 ELI, steril | 2667269146907 | YENİ EKLEM SAĞLIK HİZMETLERİ SAN VE TİC LTD ŞTİ
EK-3/F-3 | TR1940 | TİBİA STEM ÇİMENTOSUZ CoCr/TİTANYUM POROZ (PLAZMA/POR KAPLAMA) | 4048266078933 | OsteoBridge Artodez bağlantı Stem Yüzüksüz Ø16 mm, l: 150 mm, TiAl6V4 ELI, steril | 2667269146907 | YENİ EKLEM SAĞLIK HİZMETLERİ SAN VE TİC LTD ŞTİ
EK-3/F-3 | TR1940 | TİBİA STEM ÇİMENTOSUZ CoCr/TİTANYUM POROZ (PLAZMA/POR KAPLAMA) | 4048266078940 | OsteoBridge Artodez bağlantı Stem Yüzüksüz Ø16 mm, l: 200 mm, TiAl6V4 ELI, steril | 2667269146907 | YENİ EKLEM SAĞLIK HİZMETLERİ SAN VE TİC LTD ŞTİ
EK-3/F-3 | TR1940 | TİBİA STEM ÇİMENTOSUZ CoCr/TİTANYUM POROZ (PLAZMA/POR KAPLAMA) | 4048266078810 | OsteoBridge Artodez bağlantı Stem Yüzüklü Ø12/30 mm, l: 130 mm, TiAl6V4 ELI, steril | 2667269146907 | YENİ EKLEM SAĞLIK HİZMETLERİ SAN VE TİC LTD ŞTİ
EK-3/F-3 | TR1940 | TİBİA STEM ÇİMENTOSUZ CoCr/TİTANYUM POROZ (PLAZMA/POR KAPLAMA) | 4048266130921 | OsteoBridge Artodez bağlantı Stem Yüzüklü Ø18/30 mm, l: 150 mm, TiAl6V4 ELI, steril | 2667269146907 | YENİ EKLEM SAĞLIK HİZMETLERİ SAN VE TİC LTD ŞTİ
EK-3/F-3 | TR1940 | TİBİA STEM ÇİMENTOSUZ CoCr/TİTANYUM POROZ (PLAZMA/POR KAPLAMA) | 4048266130792 | OsteoBridge Artodez bağlantı Stem Yüzüksüz eğimli Ø14 mm, l: 300 mm, TiAl6V4 ELI, steril | 2667269146907 | YENİ EKLEM SAĞLIK HİZMETLERİ SAN VE TİC LTD ŞTİ
EK-3/F-3 | TR1940 | TİBİA STEM ÇİMENTOSUZ CoCr/TİTANYUM POROZ (PLAZMA/POR KAPLAMA) | 4048266130846 | OsteoBridge Artodez bağlantı Stem Yüzüksüz Ø20 mm, l: 250 mm, TiAl6V4 ELI, steril | 2667269146907 | YENİ EKLEM SAĞLIK HİZMETLERİ SAN VE TİC LTD ŞTİ
EK-3/F-3 | TR1940 | TİBİA STEM ÇİMENTOSUZ CoCr/TİTANYUM POROZ (PLAZMA/POR KAPLAMA) | 4048266138576 | OsteoBridge Small Bone (OSB) Çivi çimentosuz Ø6 mm, l: 60 mm, TiAl6V4 ELI, steril | 2667269146907 | YENİ EKLEM SAĞLIK HİZMETLERİ SAN VE TİC LTD ŞTİ
EK-3/F-3 | TR1940 | TİBİA STEM ÇİMENTOSUZ CoCr/TİTANYUM POROZ (PLAZMA/POR KAPLAMA) | 4048266130815 | OsteoBridge Artodez bağlantı Stem Yüzüksüz eğimli Ø16 mm, l: 300 mm, TiAl6V4 ELI, steril | 2667269146907 | YENİ EKLEM SAĞLIK HİZMETLERİ SAN VE TİC LTD ŞTİ
EK-3/F-3 | TR1940 | TİBİA STEM ÇİMENTOSUZ CoCr/TİTANYUM POROZ (PLAZMA/POR KAPLAMA) | 4048266130945 | OsteoBridge Artodez bağlantı Stem Yüzüklü Ø14/30 mm, l: 200 mm, TiAl6V4 ELI, steril | 2667269146907 | YENİ EKLEM SAĞLIK HİZMETLERİ SAN VE TİC LTD ŞTİ
EK-3/F-3 | TR1940 | TİBİA STEM ÇİMENTOSUZ CoCr/TİTANYUM POROZ (PLAZMA/POR KAPLAMA) | 4048266078803 | OsteoBridge Artodez bağlantı Stem Yüzüklü Ø12/30 mm, l: 110 mm, TiAl6V4 ELI, steril | 2667269146907 | YENİ EKLEM SAĞLIK HİZMETLERİ SAN VE TİC LTD ŞTİ
EK-3/F-3 | TR1940 | TİBİA STEM ÇİMENTOSUZ CoCr/TİTANYUM POROZ (PLAZMA/POR KAPLAMA) | 4048266078834 | OsteoBridge Artodez bağlantı Stem Yüzüklü Ø14/30 mm, l: 110 mm, TiAl6V4 ELI, steril | 2667269146907 | YENİ EKLEM SAĞLIK HİZMETLERİ SAN VE TİC LTD ŞTİ
EK-3/F-3 | TR1940 | TİBİA STEM ÇİMENTOSUZ CoCr/TİTANYUM POROZ (PLAZMA/POR KAPLAMA) | 4048266130938 | OsteoBridge Artodez bağlantı Stem Yüzüklü Ø16/30 mm, l: 200 mm, TiAl6V4 ELI, steril | 2667269146907 | YENİ EKLEM SAĞLIK HİZMETLERİ SAN VE TİC LTD ŞTİ
EK-3/F-3 | TR1940 | TİBİA STEM ÇİMENTOSUZ CoCr/TİTANYUM POROZ (PLAZMA/POR KAPLAMA) | 4048266078902 | OsteoBridge Artodez bağlantı Stem YüzükSÜZ Ø14 mm, l: 150 mm, TiAl6V4 ELI, steril | 2667269146907 | YENİ EKLEM SAĞLIK HİZMETLERİ SAN VE TİC LTD ŞTİ
EK-3/F-3 | TR1940 | TİBİA STEM ÇİMENTOSUZ CoCr/TİTANYUM POROZ (PLAZMA/POR KAPLAMA) | 4048266078919 | OsteoBridge Artodez bağlantı Stem YüzükSÜZ Ø14 mm, l: 200 mm, TiAl6V4 ELI, steril | 2667269146907 | YENİ EKLEM SAĞLIK HİZMETLERİ SAN VE TİC LTD ŞTİ
EK-3/F-3 | TR1940 | TİBİA STEM ÇİMENTOSUZ CoCr/TİTANYUM POROZ (PLAZMA/POR KAPLAMA) | 4048266078858 | OsteoBridge Artodez bağlantı Stem Yüzüklü Ø14/30 mm, l: 150 mm, TiAl6V4 ELI, steril | 2667269146907 | YENİ EKLEM SAĞLIK HİZMETLERİ SAN VE TİC LTD ŞTİ
EK-3/F-3 | TR1940 | TİBİA STEM ÇİMENTOSUZ CoCr/TİTANYUM POROZ (PLAZMA/POR KAPLAMA) | 4048266078926 | OsteoBridge Artodez bağlantı Stem Yüzüksüz Ø16 mm, l: 130 mm, TiAl6V4 ELI, steril | 2667269146907 | YENİ EKLEM SAĞLIK HİZMETLERİ SAN VE TİC LTD ŞTİ
EK-3/F-3 | TR1940 | TİBİA STEM ÇİMENTOSUZ CoCr/TİTANYUM POROZ (PLAZMA/POR KAPLAMA) | 4048266130822 | OsteoBridge Artodez bağlantı Stem Yüzüksüz eğimli Ø18 mm, l: 250 mm, TiAl6V4 ELI, steril | 2667269146907 | YENİ EKLEM SAĞLIK HİZMETLERİ SAN VE TİC LTD ŞTİ
EK-3/F-3 | TR1940 | TİBİA STEM ÇİMENTOSUZ CoCr/TİTANYUM POROZ (PLAZMA/POR KAPLAMA) | 4048266078841 | OsteoBridge Artodez bağlantı Stem Yüzüklü Ø14/30 mm, l: 130 mm, TiAl6V4 ELI, steril | 2667269146907 | YENİ EKLEM SAĞLIK HİZMETLERİ SAN VE TİC LTD ŞTİ
EK-3/F-3 | TR1940 | TİBİA STEM ÇİMENTOSUZ CoCr/TİTANYUM POROZ (PLAZMA/POR KAPLAMA) | 4048266130983 | OsteoBridge Artodez bağlantı Stem Yüzüksüz Ø20 mm, l: 150 mm, TiAl6V4 ELI, steril | 2667269146907 | YENİ EKLEM SAĞLIK HİZMETLERİ SAN VE TİC LTD ŞTİ
EK-3/F-3 | TR1940 | TİBİA STEM ÇİMENTOSUZ CoCr/TİTANYUM POROZ (PLAZMA/POR KAPLAMA) | 4048266078797 | OsteoBridge Artodez bağlantı Stem Yüzüklü Ø10/30 mm, l: 150 mm, TiAl6V4 ELI, steril | 2667269146907 | YENİ EKLEM SAĞLIK HİZMETLERİ SAN VE TİC LTD ŞTİ
EK-3/F-3 | TR1940 | TİBİA STEM ÇİMENTOSUZ CoCr/TİTANYUM POROZ (PLAZMA/POR KAPLAMA) | 4048266130808 | OsteoBridge Artodez bağlantı Stem Yüzüksüz eğimli Ø16 mm, l: 250 mm, TiAl6V4 ELI, steril | 2667269146907 | YENİ EKLEM SAĞLIK HİZMETLERİ SAN VE TİC LTD ŞTİ
EK-3/F-3 | TR1940 | TİBİA STEM ÇİMENTOSUZ CoCr/TİTANYUM POROZ (PLAZMA/POR KAPLAMA) | 4048266078896 | OsteoBridge Artodez bağlantı Stem YüzükSÜZ Ø14 mm, l: 130 mm, TiAl6V4 ELI, steril | 2667269146907 | YENİ EKLEM SAĞLIK HİZMETLERİ SAN VE TİC LTD ŞTİ
EK-3/F-3 | TR1940 | TİBİA STEM ÇİMENTOSUZ CoCr/TİTANYUM POROZ (PLAZMA/POR KAPLAMA) | 4048266130914 | OsteoBridge Artodez bağlantı Stem Yüzüklü Ø18/30 mm, l: 130 mm, TiAl6V4 ELI, steril | 2667269146907 | YENİ EKLEM SAĞLIK HİZMETLERİ SAN VE TİC LTD ŞTİ
EK-3/F-3 | TR1940 | TİBİA STEM ÇİMENTOSUZ CoCr/TİTANYUM POROZ (PLAZMA/POR KAPLAMA) | 4048266130785 | OsteoBridge Artodez bağlantı Stem Yüzüksüz eğimli Ø14 mm, l: 250 mm, TiAl6V4 ELI, steril | 2667269146907 | YENİ EKLEM SAĞLIK HİZMETLERİ SAN VE TİC LTD ŞTİ
EK-3/F-3 | TR1940 | TİBİA STEM ÇİMENTOSUZ CoCr/TİTANYUM POROZ (PLAZMA/POR KAPLAMA) | 4026575372027 | Modüler Stem (dişi giriş) , çimentosuz, L=130, Ø 13 | 2667269153807 | LİNK ORTHOPAEDİCS TIBBİ CİHAZLAR İTH.İHR.SAN VE TİC.LTD.ŞTİ.
EK-3/F-3 | TR1940 | TİBİA STEM ÇİMENTOSUZ CoCr/TİTANYUM POROZ (PLAZMA/POR KAPLAMA) | 4026575383917 | Modüler Stem (dişi giriş) , çimentosuz, L=100, Ø 18 | 2667269153807 | LİNK ORTHOPAEDİCS TIBBİ CİHAZLAR İTH.İHR.SAN VE TİC.LTD.ŞTİ.
EK-3/F-3 | TR1940 | TİBİA STEM ÇİMENTOSUZ CoCr/TİTANYUM POROZ (PLAZMA/POR KAPLAMA) | 4026575372034 | Modüler Stem (dişi giriş) , çimentosuz, L=130, Ø 14 | 2667269153807 | LİNK ORTHOPAEDİCS TIBBİ CİHAZLAR İTH.İHR.SAN VE TİC.LTD.ŞTİ.
EK-3/F-3 | TR1940 | TİBİA STEM ÇİMENTOSUZ CoCr/TİTANYUM POROZ (PLAZMA/POR KAPLAMA) | 4026575384013 | Modüler Stem (dişi giriş) , çimentosuz, L=160, Ø 18 | 2667269153807 | LİNK ORTHOPAEDİCS TIBBİ CİHAZLAR İTH.İHR.SAN VE TİC.LTD.ŞTİ.
EK-3/F-3 | TR1940 | TİBİA STEM ÇİMENTOSUZ CoCr/TİTANYUM POROZ (PLAZMA/POR KAPLAMA) | 4026575372102 | Modüler Stem (dişi giriş) , çimentosuz, L=160, Ø 13 | 2667269153807 | LİNK ORTHOPAEDİCS TIBBİ CİHAZLAR İTH.İHR.SAN VE TİC.LTD.ŞTİ.
EK-3/F-3 | TR1940 | TİBİA STEM ÇİMENTOSUZ CoCr/TİTANYUM POROZ (PLAZMA/POR KAPLAMA) | 4026575371976 | Modüler Stem (dişi giriş) , çimentosuz, L=100, Ø 16 | 2667269153807 | LİNK ORTHOPAEDİCS TIBBİ CİHAZLAR İTH.İHR.SAN VE TİC.LTD.ŞTİ.
EK-3/F-3 | TR1940 | TİBİA STEM ÇİMENTOSUZ CoCr/TİTANYUM POROZ (PLAZMA/POR KAPLAMA) | 4026575372058 | Modüler Stem (dişi giriş) , çimentosuz, L=130, Ø 16 | 2667269153807 | LİNK ORTHOPAEDİCS TIBBİ CİHAZLAR İTH.İHR.SAN VE TİC.LTD.ŞTİ.
EK-3/F-3 | TR1940 | TİBİA STEM ÇİMENTOSUZ CoCr/TİTANYUM POROZ (PLAZMA/POR KAPLAMA) | 4026575372041 | Modüler Stem (dişi giriş) , çimentosuz, L=130, Ø 15 | 2667269153807 | LİNK ORTHOPAEDİCS TIBBİ CİHAZLAR İTH.İHR.SAN VE TİC.LTD.ŞTİ.
EK-3/F-3 | TR1940 | TİBİA STEM ÇİMENTOSUZ CoCr/TİTANYUM POROZ (PLAZMA/POR KAPLAMA) | 4026575384006 | Modüler Stem (dişi giriş) , çimentosuz, L=160, Ø 17 | 2667269153807 | LİNK ORTHOPAEDİCS TIBBİ CİHAZLAR İTH.İHR.SAN VE TİC.LTD.ŞTİ.
EK-3/F-3 | TR1940 | TİBİA STEM ÇİMENTOSUZ CoCr/TİTANYUM POROZ (PLAZMA/POR KAPLAMA) | 4026575371938 | Modüler Stem (dişi giriş) , çimentosuz, L=100, Ø 12 | 2667269153807 | LİNK ORTHOPAEDİCS TIBBİ CİHAZLAR İTH.İHR.SAN VE TİC.LTD.ŞTİ.
EK-3/F-3 | TR1940 | TİBİA STEM ÇİMENTOSUZ CoCr/TİTANYUM POROZ (PLAZMA/POR KAPLAMA) | 4026575371952 | Modüler Stem (dişi giriş) , çimentosuz, L=100, Ø 14 | 2667269153807 | LİNK ORTHOPAEDİCS TIBBİ CİHAZLAR İTH.İHR.SAN VE TİC.LTD.ŞTİ.
EK-3/F-3 | TR1940 | TİBİA STEM ÇİMENTOSUZ CoCr/TİTANYUM POROZ (PLAZMA/POR KAPLAMA) | 4026575372133 | Modüler Stem (dişi giriş) , çimentosuz, L=160, Ø 16 | 2667269153807 | LİNK ORTHOPAEDİCS TIBBİ CİHAZLAR İTH.İHR.SAN VE TİC.LTD.ŞTİ.
EK-3/F-3 | TR1940 | TİBİA STEM ÇİMENTOSUZ CoCr/TİTANYUM POROZ (PLAZMA/POR KAPLAMA) | 4026575372126 | Modüler Stem (dişi giriş) , çimentosuz, L=160, Ø 15 | 2667269153807 | LİNK ORTHOPAEDİCS TIBBİ CİHAZLAR İTH.İHR.SAN VE TİC.LTD.ŞTİ.
EK-3/F-3 | TR1940 | TİBİA STEM ÇİMENTOSUZ CoCr/TİTANYUM POROZ (PLAZMA/POR KAPLAMA) | 4026575371945 | Modüler Stem (dişi giriş) , çimentosuz, L=100, Ø 13 | 2667269153807 | LİNK ORTHOPAEDİCS TIBBİ CİHAZLAR İTH.İHR.SAN VE TİC.LTD.ŞTİ.
EK-3/F-3 | TR1940 | TİBİA STEM ÇİMENTOSUZ CoCr/TİTANYUM POROZ (PLAZMA/POR KAPLAMA) | 4026575371969 | Modüler Stem (dişi giriş) , çimentosuz, L=100, Ø 15 | 2667269153807 | LİNK ORTHOPAEDİCS TIBBİ CİHAZLAR İTH.İHR.SAN VE TİC.LTD.ŞTİ.
EK-3/F-3 | TR1940 | TİBİA STEM ÇİMENTOSUZ CoCr/TİTANYUM POROZ (PLAZMA/POR KAPLAMA) | 4026575372096 | Modüler Stem (dişi giriş) , çimentosuz, L=160, Ø 12 | 2667269153807 | LİNK ORTHOPAEDİCS TIBBİ CİHAZLAR İTH.İHR.SAN VE TİC.LTD.ŞTİ.
EK-3/F-3 | TR1940 | TİBİA STEM ÇİMENTOSUZ CoCr/TİTANYUM POROZ (PLAZMA/POR KAPLAMA) | 4026575372010 | Modüler Stem (dişi giriş) , çimentosuz, L=130, Ø 12 | 2667269153807 | LİNK ORTHOPAEDİCS TIBBİ CİHAZLAR İTH.İHR.SAN VE TİC.LTD.ŞTİ.
EK-3/F-3 | TR1940 | TİBİA STEM ÇİMENTOSUZ CoCr/TİTANYUM POROZ (PLAZMA/POR KAPLAMA) | 4026575383962 | Modüler Stem (dişi giriş) , çimentosuz, L=130, Ø 18 | 2667269153807 | LİNK ORTHOPAEDİCS TIBBİ CİHAZLAR İTH.İHR.SAN VE TİC.LTD.ŞTİ.
EK-3/F-3 | TR1940 | TİBİA STEM ÇİMENTOSUZ CoCr/TİTANYUM POROZ (PLAZMA/POR KAPLAMA) | 4026575383955 | Modüler Stem (dişi giriş) , çimentosuz, L=130, Ø 17 | 2667269153807 | LİNK ORTHOPAEDİCS TIBBİ CİHAZLAR İTH.İHR.SAN VE TİC.LTD.ŞTİ.
EK-3/F-3 | TR1940 | TİBİA STEM ÇİMENTOSUZ CoCr/TİTANYUM POROZ (PLAZMA/POR KAPLAMA) | 4026575372119 | Modüler Stem (dişi giriş) , çimentosuz, L=160, Ø 14 | 2667269153807 | LİNK ORTHOPAEDİCS TIBBİ CİHAZLAR İTH.İHR.SAN VE TİC.LTD.ŞTİ.
EK-3/F-3 | TR1940 | TİBİA STEM ÇİMENTOSUZ CoCr/TİTANYUM POROZ (PLAZMA/POR KAPLAMA) | 4026575383900 | Modüler Stem (dişi giriş) , çimentosuz, L=100, Ø 17 | 2667269153807 | LİNK ORTHOPAEDİCS TIBBİ CİHAZLAR İTH.İHR.SAN VE TİC.LTD.ŞTİ.
EK-3/F-3 | TR1940 | TİBİA STEM ÇİMENTOSUZ CoCr/TİTANYUM POROZ (PLAZMA/POR KAPLAMA) | 4026575325856 | Endo-Model®-M Stem, çimentosuz, silindirik, U=120, Ø=14 | 2667269153807 | LİNK ORTHOPAEDİCS TIBBİ CİHAZLAR İTH.İHR.SAN VE TİC.LTD.ŞTİ.
EK-3/F-3 | TR1940 | TİBİA STEM ÇİMENTOSUZ CoCr/TİTANYUM POROZ (PLAZMA/POR KAPLAMA) | 4026575325955 | Endo-Model®-M Stem, çimentosuz, silindirik, U=200, Ø=18 | 2667269153807 | LİNK ORTHOPAEDİCS TIBBİ CİHAZLAR İTH.İHR.SAN VE TİC.LTD.ŞTİ.
EK-3/F-3 | TR1940 | TİBİA STEM ÇİMENTOSUZ CoCr/TİTANYUM POROZ (PLAZMA/POR KAPLAMA) | 4026575325832 | Endo-Model®-M Stem, çimentosuz, silindirik, U=60, Ø=18 | 2667269153807 | LİNK ORTHOPAEDİCS TIBBİ CİHAZLAR İTH.İHR.SAN VE TİC.LTD.ŞTİ.
EK-3/F-3 | TR1940 | TİBİA STEM ÇİMENTOSUZ CoCr/TİTANYUM POROZ (PLAZMA/POR KAPLAMA) | 4026575325894 | Endo-Model®-M Stem, çimentosuz, silindirik, U=160, Ø=14 | 2667269153807 | LİNK ORTHOPAEDİCS TIBBİ CİHAZLAR İTH.İHR.SAN VE TİC.LTD.ŞTİ.
EK-3/F-3 | TR1940 | TİBİA STEM ÇİMENTOSUZ CoCr/TİTANYUM POROZ (PLAZMA/POR KAPLAMA) | 4026575325870 | Endo-Model®-M Stem, çimentosuz, silindirik, U=120, Ø=18 | 2667269153807 | LİNK ORTHOPAEDİCS TIBBİ CİHAZLAR İTH.İHR.SAN VE TİC.LTD.ŞTİ.
EK-3/F-3 | TR1940 | TİBİA STEM ÇİMENTOSUZ CoCr/TİTANYUM POROZ (PLAZMA/POR KAPLAMA) | 4026575325887 | Endo-Model®-M Stem, çimentosuz, silindirik, U=160, Ø=12 | 2667269153807 | LİNK ORTHOPAEDİCS TIBBİ CİHAZLAR İTH.İHR.SAN VE TİC.LTD.ŞTİ.
EK-3/F-3 | TR1940 | TİBİA STEM ÇİMENTOSUZ CoCr/TİTANYUM POROZ (PLAZMA/POR KAPLAMA) | 4026575325924 | Endo-Model®-M Stem, çimentosuz, silindirik, U=200, Ø=12 | 2667269153807 | LİNK ORTHOPAEDİCS TIBBİ CİHAZLAR İTH.İHR.SAN VE TİC.LTD.ŞTİ.
EK-3/F-3 | TR1940 | TİBİA STEM ÇİMENTOSUZ CoCr/TİTANYUM POROZ (PLAZMA/POR KAPLAMA) | 4026575326006 | Endo-Model®-M Stem, çimentosuz, silindirik, U=280, Ø=12 | 2667269153807 | LİNK ORTHOPAEDİCS TIBBİ CİHAZLAR İTH.İHR.SAN VE TİC.LTD.ŞTİ.
EK-3/F-3 | TR1940 | TİBİA STEM ÇİMENTOSUZ CoCr/TİTANYUM POROZ (PLAZMA/POR KAPLAMA) | 4026575326037 | Endo-Model®-M Stem, çimentosuz, silindirik, U=280, Ø=18 | 2667269153807 | LİNK ORTHOPAEDİCS TIBBİ CİHAZLAR İTH.İHR.SAN VE TİC.LTD.ŞTİ.
EK-3/F-3 | TR1940 | TİBİA STEM ÇİMENTOSUZ CoCr/TİTANYUM POROZ (PLAZMA/POR KAPLAMA) | 4026575325962 | Endo-Model®-M Stem, çimentosuz, silindirik, U=240, Ø=12 | 2667269153807 | LİNK ORTHOPAEDİCS TIBBİ CİHAZLAR İTH.İHR.SAN VE TİC.LTD.ŞTİ.
EK-3/F-3 | TR1940 | TİBİA STEM ÇİMENTOSUZ CoCr/TİTANYUM POROZ (PLAZMA/POR KAPLAMA) | 4026575325948 | Endo-Model®-M Stem, çimentosuz, silindirik, U=200, Ø=16 | 2667269153807 | LİNK ORTHOPAEDİCS TIBBİ CİHAZLAR İTH.İHR.SAN VE TİC.LTD.ŞTİ.
EK-3/F-3 | TR1940 | TİBİA STEM ÇİMENTOSUZ CoCr/TİTANYUM POROZ (PLAZMA/POR KAPLAMA) | 4026575325986 | Endo-Model®-M Stem, çimentosuz, silindirik, U=240, Ø=16 | 2667269153807 | LİNK ORTHOPAEDİCS TIBBİ CİHAZLAR İTH.İHR.SAN VE TİC.LTD.ŞTİ.
EK-3/F-3 | TR1940 | TİBİA STEM ÇİMENTOSUZ CoCr/TİTANYUM POROZ (PLAZMA/POR KAPLAMA) | 4026575325993 | Endo-Model®-M Stem, çimentosuz, silindirik, U=240, Ø=18 | 2667269153807 | LİNK ORTHOPAEDİCS TIBBİ CİHAZLAR İTH.İHR.SAN VE TİC.LTD.ŞTİ.
EK-3/F-3 | TR1940 | TİBİA STEM ÇİMENTOSUZ CoCr/TİTANYUM POROZ (PLAZMA/POR KAPLAMA) | 4026575326020 | Endo-Model®-M Stem, çimentosuz, silindirik, U=280, Ø=16 | 2667269153807 | LİNK ORTHOPAEDİCS TIBBİ CİHAZLAR İTH.İHR.SAN VE TİC.LTD.ŞTİ.
EK-3/F-3 | TR1940 | TİBİA STEM ÇİMENTOSUZ CoCr/TİTANYUM POROZ (PLAZMA/POR KAPLAMA) | 4026575325931 | Endo-Model®-M Stem, çimentosuz, silindirik, U=200, Ø=14 | 2667269153807 | LİNK ORTHOPAEDİCS TIBBİ CİHAZLAR İTH.İHR.SAN VE TİC.LTD.ŞTİ.
EK-3/F-3 | TR1940 | TİBİA STEM ÇİMENTOSUZ CoCr/TİTANYUM POROZ (PLAZMA/POR KAPLAMA) | 4026575326013 | Endo-Model®-M Stem, çimentosuz, silindirik, U=280, Ø=14 | 2667269153807 | LİNK ORTHOPAEDİCS TIBBİ CİHAZLAR İTH.İHR.SAN VE TİC.LTD.ŞTİ.
EK-3/F-3 | TR1940 | TİBİA STEM ÇİMENTOSUZ CoCr/TİTANYUM POROZ (PLAZMA/POR KAPLAMA) | 4026575325849 | Endo-Model®-M Stem, çimentosuz, silindirik, U=120, Ø=12 | 2667269153807 | LİNK ORTHOPAEDİCS TIBBİ CİHAZLAR İTH.İHR.SAN VE TİC.LTD.ŞTİ.
EK-3/F-3 | TR1940 | TİBİA STEM ÇİMENTOSUZ CoCr/TİTANYUM POROZ (PLAZMA/POR KAPLAMA) | 4026575325863 | Endo-Model®-M Stem, çimentosuz, silindirik, U=120, Ø=16 | 2667269153807 | LİNK ORTHOPAEDİCS TIBBİ CİHAZLAR İTH.İHR.SAN VE TİC.LTD.ŞTİ.
EK-3/F-3 | TR1940 | TİBİA STEM ÇİMENTOSUZ CoCr/TİTANYUM POROZ (PLAZMA/POR KAPLAMA) | 4026575325917 | Endo-Model®-M Stem, çimentosuz, silindirik, U=160, Ø=18 | 2667269153807 | LİNK ORTHOPAEDİCS TIBBİ CİHAZLAR İTH.İHR.SAN VE TİC.LTD.ŞTİ.
EK-3/F-3 | TR1940 | TİBİA STEM ÇİMENTOSUZ CoCr/TİTANYUM POROZ (PLAZMA/POR KAPLAMA) | 4026575325900 | Endo-Model®-M Stem, çimentosuz, silindirik, U=160, Ø=16 | 2667269153807 | LİNK ORTHOPAEDİCS TIBBİ CİHAZLAR İTH.İHR.SAN VE TİC.LTD.ŞTİ.
EK-3/F-3 | TR1940 | TİBİA STEM ÇİMENTOSUZ CoCr/TİTANYUM POROZ (PLAZMA/POR KAPLAMA) | 4026575325979 | Endo-Model®-M Stem, çimentosuz, silindirik, U=240, Ø=14 | 2667269153807 | LİNK ORTHOPAEDİCS TIBBİ CİHAZLAR İTH.İHR.SAN VE TİC.LTD.ŞTİ.
EK-3/F-3 | TR1940 | TİBİA STEM ÇİMENTOSUZ CoCr/TİTANYUM POROZ (PLAZMA/POR KAPLAMA) | 4026575319077 | Endo-Model®-M Stem, çimentosuz, silindirik, U=60, Ø=10 | 2667269153807 | LİNK ORTHOPAEDİCS TIBBİ CİHAZLAR İTH.İHR.SAN VE TİC.LTD.ŞTİ.
EK-3/F-3 | TR1940 | TİBİA STEM ÇİMENTOSUZ CoCr/TİTANYUM POROZ (PLAZMA/POR KAPLAMA) | 4026575325801 | Endo-Model®-M Stem, çimentosuz, silindirik, U=60, Ø=12 | 2667269153807 | LİNK ORTHOPAEDİCS TIBBİ CİHAZLAR İTH.İHR.SAN VE TİC.LTD.ŞTİ.
EK-3/F-3 | TR1940 | TİBİA STEM ÇİMENTOSUZ CoCr/TİTANYUM POROZ (PLAZMA/POR KAPLAMA) | 4026575325818 | Endo-Model®-M Stem, çimentosuz, silindirik, U=60, Ø=14 | 2667269153807 | LİNK ORTHOPAEDİCS TIBBİ CİHAZLAR İTH.İHR.SAN VE TİC.LTD.ŞTİ.
EK-3/F-3 | TR1940 | TİBİA STEM ÇİMENTOSUZ CoCr/TİTANYUM POROZ (PLAZMA/POR KAPLAMA) | 4026575325825 | Endo-Model®-M Stem, çimentosuz, silindirik, U=60, Ø=16 | 2667269153807 | LİNK ORTHOPAEDİCS TIBBİ CİHAZLAR İTH.İHR.SAN VE TİC.LTD.ŞTİ.
EK-3/F-3 | TR1950 | FEMUR STEM ÇİMENTOLU/ÇİMENTOSUZ CoCr/TİTANYUM KAPLAMASIZ/KUMLAMALI | 8698454080727 | TMTS TÜMÖR REZEKSİYON PROTEZİ ÇİMENTOLU EĞRİ MODÜLER MİL BÜYÜK KONİK CoCrMo Ø16 x 120mm | 2667269000800 | HİPOKRAT TIBBİ MALZ. İMALAT VE PAZARLAMA A.Ş.
EK-3/F-3 | TR1950 | FEMUR STEM ÇİMENTOLU/ÇİMENTOSUZ CoCr/TİTANYUM KAPLAMASIZ/KUMLAMALI | 8698454080543 | TMTS TÜMÖR REZEKSİYON PROTEZİ ÇİMENTOLU EĞRİ MODÜLER MİL BÜYÜK KONİK TİTANYUM Ø16 x 120mm | 2667269000800 | HİPOKRAT TIBBİ MALZ. İMALAT VE PAZARLAMA A.Ş.
EK-3/F-3 | TR1950 | FEMUR STEM ÇİMENTOLU/ÇİMENTOSUZ CoCr/TİTANYUM KAPLAMASIZ/KUMLAMALI | 8698454081489 | TMTS TÜMÖR REZEKSİYON PROTEZİ ÇİMENTOLU DÜZ MODÜLER MİL KÜÇÜK KONİK CoCrMo Ø13 x 150mm | 2667269000800 | HİPOKRAT TIBBİ MALZ. İMALAT VE PAZARLAMA A.Ş.
EK-3/F-3 | TR1950 | FEMUR STEM ÇİMENTOLU/ÇİMENTOSUZ CoCr/TİTANYUM KAPLAMASIZ/KUMLAMALI | 8698454081618 | TMTS TÜMÖR REZEKSİYON PROTEZİ ÇİMENTOLU DÜZ MODÜLER MİL KÜÇÜK KONİK CoCrMo Ø16 x 130mm | 2667269000800 | HİPOKRAT TIBBİ MALZ. İMALAT VE PAZARLAMA A.Ş.
EK-3/F-3 | TR1950 | FEMUR STEM ÇİMENTOLU/ÇİMENTOSUZ CoCr/TİTANYUM KAPLAMASIZ/KUMLAMALI | 8698454081090 | TMTS TÜMÖR REZEKSİYON PROTEZİ ÇİMENTOLU DÜZ MODÜLER MİL KÜÇÜK KONİK TİTANYUM Ø14 X 130mm | 2667269000800 | HİPOKRAT TIBBİ MALZ. İMALAT VE PAZARLAMA A.Ş.
EK-3/F-3 | TR1950 | FEMUR STEM ÇİMENTOLU/ÇİMENTOSUZ CoCr/TİTANYUM KAPLAMASIZ/KUMLAMALI | 8698454081502 | TMTS TÜMÖR REZEKSİYON PROTEZİ ÇİMENTOLU DÜZ MODÜLER MİL KÜÇÜK KONİK CoCrMo Ø14 x 120mm | 2667269000800 | HİPOKRAT TIBBİ MALZ. İMALAT VE PAZARLAMA A.Ş.
EK-3/F-3 | TR1950 | FEMUR STEM ÇİMENTOLU/ÇİMENTOSUZ CoCr/TİTANYUM KAPLAMASIZ/KUMLAMALI | 8698454082813 | TMTS TÜMÖR REZEKSİYON PROTEZİ ÇİMENTOLU EĞRİ MODÜLER MİL BÜYÜK KONİK CoCrMo Ø14 x 130mm | 2667269000800 | HİPOKRAT TIBBİ MALZ. İMALAT VE PAZARLAMA A.Ş.
EK-3/F-3 | TR1950 | FEMUR STEM ÇİMENTOLU/ÇİMENTOSUZ CoCr/TİTANYUM KAPLAMASIZ/KUMLAMALI | 8698454080536 | TMTS TÜMÖR REZEKSİYON PROTEZİ ÇİMENTOLU EĞRİ MODÜLER MİL BÜYÜK KONİK TİTANYUM Ø15 x 160mm | 2667269000800 | HİPOKRAT TIBBİ MALZ. İMALAT VE PAZARLAMA A.Ş.
EK-3/F-3 | TR1950 | FEMUR STEM ÇİMENTOLU/ÇİMENTOSUZ CoCr/TİTANYUM KAPLAMASIZ/KUMLAMALI | 8698454080567 | TMTS TÜMÖR REZEKSİYON PROTEZİ ÇİMENTOLU EĞRİ MODÜLER MİL BÜYÜK KONİK TİTANYUM Ø16 x 160mm | 2667269000800 | HİPOKRAT TIBBİ MALZ. İMALAT VE PAZARLAMA A.Ş.
EK-3/F-3 | TR1950 | FEMUR STEM ÇİMENTOLU/ÇİMENTOSUZ CoCr/TİTANYUM KAPLAMASIZ/KUMLAMALI | 8698454080499 | TMTS TÜMÖR REZEKSİYON PROTEZİ ÇİMENTOLU EĞRİ MODÜLER MİL BÜYÜK KONİK TİTANYUM Ø14 x 140mm | 2667269000800 | HİPOKRAT TIBBİ MALZ. İMALAT VE PAZARLAMA A.Ş.
EK-3/F-3 | TR1950 | FEMUR STEM ÇİMENTOLU/ÇİMENTOSUZ CoCr/TİTANYUM KAPLAMASIZ/KUMLAMALI | 8698454080659 | TMTS TÜMÖR REZEKSİYON PROTEZİ ÇİMENTOLU EĞRİ MODÜLER MİL BÜYÜK KONİK CoCrMo Ø13 x 160mm | 2667269000800 | HİPOKRAT TIBBİ MALZ. İMALAT VE PAZARLAMA A.Ş.
EK-3/F-3 | TR1950 | FEMUR STEM ÇİMENTOLU/ÇİMENTOSUZ CoCr/TİTANYUM KAPLAMASIZ/KUMLAMALI | 8698454081564 | TMTS TÜMÖR REZEKSİYON PROTEZİ ÇİMENTOLU DÜZ MODÜLER MİL KÜÇÜK KONİK CoCrMo Ø15 x 130mm | 2667269000800 | HİPOKRAT TIBBİ MALZ. İMALAT VE PAZARLAMA A.Ş.
EK-3/F-3 | TR1950 | FEMUR STEM ÇİMENTOLU/ÇİMENTOSUZ CoCr/TİTANYUM KAPLAMASIZ/KUMLAMALI | 8698454085333 | TMTS TÜMÖR REZEKSİYON PROTEZİ ÇİMENTOLU EĞRİ MODÜLER MİL BÜYÜK KONİK CoCrMo Ø13 x 150mm | 2667269000800 | HİPOKRAT TIBBİ MALZ. İMALAT VE PAZARLAMA A.Ş.
EK-3/F-3 | TR1950 | FEMUR STEM ÇİMENTOLU/ÇİMENTOSUZ CoCr/TİTANYUM KAPLAMASIZ/KUMLAMALI | 8698454081175 | TMTS TÜMÖR REZEKSİYON PROTEZİ ÇİMENTOLU DÜZ MODÜLER MİL KÜÇÜK KONİK TİTANYUM Ø15 X 160mm | 2667269000800 | HİPOKRAT TIBBİ MALZ. İMALAT VE PAZARLAMA A.Ş.
EK-3/F-3 | TR1950 | FEMUR STEM ÇİMENTOLU/ÇİMENTOSUZ CoCr/TİTANYUM KAPLAMASIZ/KUMLAMALI | 8698454084800 | TMTS TÜMÖR REZEKSİYON PROTEZİ ÇİMENTOLU EĞRİ MODÜLER MİL BÜYÜK KONİK TİTANYUM Ø11 x 150mm | 2667269000800 | HİPOKRAT TIBBİ MALZ. İMALAT VE PAZARLAMA A.Ş.
EK-3/F-3 | TR1950 | FEMUR STEM ÇİMENTOLU/ÇİMENTOSUZ CoCr/TİTANYUM KAPLAMASIZ/KUMLAMALI | 8698454081540 | TMTS TÜMÖR REZEKSİYON PROTEZİ ÇİMENTOLU DÜZ MODÜLER MİL KÜÇÜK KONİK CoCrMo Ø14 x 160mm | 2667269000800 | HİPOKRAT TIBBİ MALZ. İMALAT VE PAZARLAMA A.Ş.
EK-3/F-3 | TR1950 | FEMUR STEM ÇİMENTOLU/ÇİMENTOSUZ CoCr/TİTANYUM KAPLAMASIZ/KUMLAMALI | 8698454200996 | HBRS TÜMÖR REZEKSİYON SİSTEMİ EĞRİ BÜYÜK KONİK MODÜLER MİL - ÇİMENTOLU ø16 x 130mm CoCrMo | 2667269000800 | HİPOKRAT TIBBİ MALZ. İMALAT VE PAZARLAMA A.Ş.
EK-3/F-3 | TR1950 | FEMUR STEM ÇİMENTOLU/ÇİMENTOSUZ CoCr/TİTANYUM KAPLAMASIZ/KUMLAMALI | 8698454081229 | TMTS TÜMÖR REZEKSİYON PROTEZİ ÇİMENTOLU DÜZ MODÜLER MİL KÜÇÜK KONİK TİTANYUM Ø16 X 160mm | 2667269000800 | HİPOKRAT TIBBİ MALZ. İMALAT VE PAZARLAMA A.Ş.
EK-3/F-3 | TR1950 | FEMUR STEM ÇİMENTOLU/ÇİMENTOSUZ CoCr/TİTANYUM KAPLAMASIZ/KUMLAMALI | 8698454080406 | TMTS TÜMÖR REZEKSİYON PROTEZİ ÇİMENTOLU EĞRİ MODÜLER MİL BÜYÜK KONİK TİTANYUM Ø11 x 140mm | 2667269000800 | HİPOKRAT TIBBİ MALZ. İMALAT VE PAZARLAMA A.Ş.
EK-3/F-3 | TR1950 | FEMUR STEM ÇİMENTOLU/ÇİMENTOSUZ CoCr/TİTANYUM KAPLAMASIZ/KUMLAMALI | 8698454080574 | TMTS TÜMÖR REZEKSİYON PROTEZİ ÇİMENTOLU EĞRİ MODÜLER MİL BÜYÜK KONİK CoCrMo Ø11 x 120mm | 2667269000800 | HİPOKRAT TIBBİ MALZ. İMALAT VE PAZARLAMA A.Ş.
EK-3/F-3 | TR1950 | FEMUR STEM ÇİMENTOLU/ÇİMENTOSUZ CoCr/TİTANYUM KAPLAMASIZ/KUMLAMALI | 8698454081076 | TMTS TÜMÖR REZEKSİYON PROTEZİ ÇİMENTOLU DÜZ MODÜLER MİL KÜÇÜK KONİK TİTANYUM Ø13 X 160mm | 2667269000800 | HİPOKRAT TIBBİ MALZ. İMALAT VE PAZARLAMA A.Ş.
EK-3/F-3 | TR1950 | FEMUR STEM ÇİMENTOLU/ÇİMENTOSUZ CoCr/TİTANYUM KAPLAMASIZ/KUMLAMALI | 8698454200774 | HBRS TÜMÖR REZEKSİYON SİSTEMİ DÜZ KÜÇÜK KONİK MODÜLER MİL - ÇİMENTOLU ø10 x 130mm CoCrMo | 2667269000800 | HİPOKRAT TIBBİ MALZ. İMALAT VE PAZARLAMA A.Ş.
EK-3/F-3 | TR1950 | FEMUR STEM ÇİMENTOLU/ÇİMENTOSUZ CoCr/TİTANYUM KAPLAMASIZ/KUMLAMALI | 8698454083841 | TMTS TÜMÖR REZEKSİYON PROTEZİ ÇİMENTOLU EĞRİ MODÜLER MİL BÜYÜK KONİK TİTANYUM Ø12 x 130mm | 2667269000800 | HİPOKRAT TIBBİ MALZ. İMALAT VE PAZARLAMA A.Ş.
EK-3/F-3 | TR1950 | FEMUR STEM ÇİMENTOLU/ÇİMENTOSUZ CoCr/TİTANYUM KAPLAMASIZ/KUMLAMALI | 8698454081359 | TMTS TÜMÖR REZEKSİYON PROTEZİ ÇİMENTOLU DÜZ MODÜLER MİL KÜÇÜK KONİK CoCrMo Ø11 x 120mm | 2667269000800 | HİPOKRAT TIBBİ MALZ. İMALAT VE PAZARLAMA A.Ş.
EK-3/F-3 | TR1950 | FEMUR STEM ÇİMENTOLU/ÇİMENTOSUZ CoCr/TİTANYUM KAPLAMASIZ/KUMLAMALI | 8698454081526 | TMTS TÜMÖR REZEKSİYON PROTEZİ ÇİMENTOLU DÜZ MODÜLER MİL KÜÇÜK KONİK CoCrMo Ø14 x 140mm | 2667269000800 | HİPOKRAT TIBBİ MALZ. İMALAT VE PAZARLAMA A.Ş.
EK-3/F-3 | TR1950 | FEMUR STEM ÇİMENTOLU/ÇİMENTOSUZ CoCr/TİTANYUM KAPLAMASIZ/KUMLAMALI | 8698454080413 | TMTS TÜMÖR REZEKSİYON PROTEZİ ÇİMENTOLU EĞRİ MODÜLER MİL BÜYÜK KONİK TİTANYUM Ø11 x 160mm | 2667269000800 | HİPOKRAT TIBBİ MALZ. İMALAT VE PAZARLAMA A.Ş.
EK-3/F-3 | TR1950 | FEMUR STEM ÇİMENTOLU/ÇİMENTOSUZ CoCr/TİTANYUM KAPLAMASIZ/KUMLAMALI | 8698454080437 | TMTS TÜMÖR REZEKSİYON PROTEZİ ÇİMENTOLU EĞRİ MODÜLER MİL BÜYÜK KONİK TİTANYUM Ø12 x 140mm | 2667269000800 | HİPOKRAT TIBBİ MALZ. İMALAT VE PAZARLAMA A.Ş.
EK-3/F-3 | TR1950 | FEMUR STEM ÇİMENTOLU/ÇİMENTOSUZ CoCr/TİTANYUM KAPLAMASIZ/KUMLAMALI | 8698454081106 | TMTS TÜMÖR REZEKSİYON PROTEZİ ÇİMENTOLU DÜZ MODÜLER MİL KÜÇÜK KONİK TİTANYUM Ø14 X 140mm | 2667269000800 | HİPOKRAT TIBBİ MALZ. İMALAT VE PAZARLAMA A.Ş.
EK-3/F-3 | TR1950 | FEMUR STEM ÇİMENTOLU/ÇİMENTOSUZ CoCr/TİTANYUM KAPLAMASIZ/KUMLAMALI | 8698454081533 | TMTS TÜMÖR REZEKSİYON PROTEZİ ÇİMENTOLU DÜZ MODÜLER MİL KÜÇÜK KONİK CoCrMo Ø14 x 150mm | 2667269000800 | HİPOKRAT TIBBİ MALZ. İMALAT VE PAZARLAMA A.Ş.
EK-3/F-3 | TR1950 | FEMUR STEM ÇİMENTOLU/ÇİMENTOSUZ CoCr/TİTANYUM KAPLAMASIZ/KUMLAMALI | 8698454080468 | TMTS TÜMÖR REZEKSİYON PROTEZİ ÇİMENTOLU EĞRİ MODÜLER MİL BÜYÜK KONİK TİTANYUM Ø13 x 140mm | 2667269000800 | HİPOKRAT TIBBİ MALZ. İMALAT VE PAZARLAMA A.Ş.
EK-3/F-3 | TR1950 | FEMUR STEM ÇİMENTOLU/ÇİMENTOSUZ CoCr/TİTANYUM KAPLAMASIZ/KUMLAMALI | 8698454081366 | TMTS TÜMÖR REZEKSİYON PROTEZİ ÇİMENTOLU DÜZ MODÜLER MİL KÜÇÜK KONİK CoCrMo Ø11 x 130mm | 2667269000800 | HİPOKRAT TIBBİ MALZ. İMALAT VE PAZARLAMA A.Ş.
EK-3/F-3 | TR1950 | FEMUR STEM ÇİMENTOLU/ÇİMENTOSUZ CoCr/TİTANYUM KAPLAMASIZ/KUMLAMALI | 8698454083872 | TMTS TÜMÖR REZEKSİYON PROTEZİ ÇİMENTOLU EĞRİ MODÜLER MİL BÜYÜK KONİK TİTANYUM Ø15 x 130mm | 2667269000800 | HİPOKRAT TIBBİ MALZ. İMALAT VE PAZARLAMA A.Ş.
EK-3/F-3 | TR1950 | FEMUR STEM ÇİMENTOLU/ÇİMENTOSUZ CoCr/TİTANYUM KAPLAMASIZ/KUMLAMALI | 8698454081052 | TMTS TÜMÖR REZEKSİYON PROTEZİ ÇİMENTOLU DÜZ MODÜLER MİL KÜÇÜK KONİK TİTANYUM Ø13 X 140mm | 2667269000800 | HİPOKRAT TIBBİ MALZ. İMALAT VE PAZARLAMA A.Ş.
EK-3/F-3 | TR1950 | FEMUR STEM ÇİMENTOLU/ÇİMENTOSUZ CoCr/TİTANYUM KAPLAMASIZ/KUMLAMALI | 8698454080505 | TMTS TÜMÖR REZEKSİYON PROTEZİ ÇİMENTOLU EĞRİ MODÜLER MİL BÜYÜK KONİK TİTANYUM Ø14 x 160mm | 2667269000800 | HİPOKRAT TIBBİ MALZ. İMALAT VE PAZARLAMA A.Ş.
EK-3/F-3 | TR1950 | FEMUR STEM ÇİMENTOLU/ÇİMENTOSUZ CoCr/TİTANYUM KAPLAMASIZ/KUMLAMALI | 8698454081496 | TMTS TÜMÖR REZEKSİYON PROTEZİ ÇİMENTOLU DÜZ MODÜLER MİL KÜÇÜK KONİK CoCrMo Ø13 x 160mm | 2667269000800 | HİPOKRAT TIBBİ MALZ. İMALAT VE PAZARLAMA A.Ş.
EK-3/F-3 | TR1950 | FEMUR STEM ÇİMENTOLU/ÇİMENTOSUZ CoCr/TİTANYUM KAPLAMASIZ/KUMLAMALI | 8698454080710 | TMTS TÜMÖR REZEKSİYON PROTEZİ ÇİMENTOLU EĞRİ MODÜLER MİL BÜYÜK KONİK CoCrMo Ø15 x 160mm | 2667269000800 | HİPOKRAT TIBBİ MALZ. İMALAT VE PAZARLAMA A.Ş.
EK-3/F-3 | TR1950 | FEMUR STEM ÇİMENTOLU/ÇİMENTOSUZ CoCr/TİTANYUM KAPLAMASIZ/KUMLAMALI | 8698454081410 | TMTS TÜMÖR REZEKSİYON PROTEZİ ÇİMENTOLU DÜZ MODÜLER MİL KÜÇÜK KONİK CoCrMo Ø12 x 130mm | 2667269000800 | HİPOKRAT TIBBİ MALZ. İMALAT VE PAZARLAMA A.Ş.
EK-3/F-3 | TR1950 | FEMUR STEM ÇİMENTOLU/ÇİMENTOSUZ CoCr/TİTANYUM KAPLAMASIZ/KUMLAMALI | 8698454085371 | TMTS TÜMÖR REZEKSİYON PROTEZİ ÇİMENTOLU EĞRİ MODÜLER MİL BÜYÜK KONİK CoCrMo Ø16 x 150mm | 2667269000800 | HİPOKRAT TIBBİ MALZ. İMALAT VE PAZARLAMA A.Ş.
EK-3/F-3 | TR1950 | FEMUR STEM ÇİMENTOLU/ÇİMENTOSUZ CoCr/TİTANYUM KAPLAMASIZ/KUMLAMALI | 8698454081083 | TMTS TÜMÖR REZEKSİYON PROTEZİ ÇİMENTOLU DÜZ MODÜLER MİL KÜÇÜK KONİK TİTANYUM Ø14 X 120mm | 2667269000800 | HİPOKRAT TIBBİ MALZ. İMALAT VE PAZARLAMA A.Ş.
EK-3/F-3 | TR1950 | FEMUR STEM ÇİMENTOLU/ÇİMENTOSUZ CoCr/TİTANYUM KAPLAMASIZ/KUMLAMALI | 8698454085340 | TMTS TÜMÖR REZEKSİYON PROTEZİ ÇİMENTOLU EĞRİ MODÜLER MİL BÜYÜK KONİK CoCrMo Ø14 x 150mm | 2667269000800 | HİPOKRAT TIBBİ MALZ. İMALAT VE PAZARLAMA A.Ş.
EK-3/F-3 | TR1950 | FEMUR STEM ÇİMENTOLU/ÇİMENTOSUZ CoCr/TİTANYUM KAPLAMASIZ/KUMLAMALI | 8698454080642 | TMTS TÜMÖR REZEKSİYON PROTEZİ ÇİMENTOLU EĞRİ MODÜLER MİL BÜYÜK KONİK CoCrMo Ø13 x 140mm | 2667269000800 | HİPOKRAT TIBBİ MALZ. İMALAT VE PAZARLAMA A.Ş.
EK-3/F-3 | TR1950 | FEMUR STEM ÇİMENTOLU/ÇİMENTOSUZ CoCr/TİTANYUM KAPLAMASIZ/KUMLAMALI | 8698454080451 | TMTS TÜMÖR REZEKSİYON PROTEZİ ÇİMENTOLU EĞRİ MODÜLER MİL BÜYÜK KONİK TİTANYUM Ø13 x 120mm | 2667269000800 | HİPOKRAT TIBBİ MALZ. İMALAT VE PAZARLAMA A.Ş.
EK-3/F-3 | TR1950 | FEMUR STEM ÇİMENTOLU/ÇİMENTOSUZ CoCr/TİTANYUM KAPLAMASIZ/KUMLAMALI | 8698454081557 | TMTS TÜMÖR REZEKSİYON PROTEZİ ÇİMENTOLU DÜZ MODÜLER MİL KÜÇÜK KONİK CoCrMo Ø15 x 120mm | 2667269000800 | HİPOKRAT TIBBİ MALZ. İMALAT VE PAZARLAMA A.Ş.
EK-3/F-3 | TR1950 | FEMUR STEM ÇİMENTOLU/ÇİMENTOSUZ CoCr/TİTANYUM KAPLAMASIZ/KUMLAMALI | 8698454080475 | TMTS TÜMÖR REZEKSİYON PROTEZİ ÇİMENTOLU EĞRİ MODÜLER MİL BÜYÜK KONİK TİTANYUM Ø13 x 160mm | 2667269000800 | HİPOKRAT TIBBİ MALZ. İMALAT VE PAZARLAMA A.Ş.
EK-3/F-3 | TR1950 | FEMUR STEM ÇİMENTOLU/ÇİMENTOSUZ CoCr/TİTANYUM KAPLAMASIZ/KUMLAMALI | 8698454081625 | TMTS TÜMÖR REZEKSİYON PROTEZİ ÇİMENTOLU DÜZ MODÜLER MİL KÜÇÜK KONİK CoCrMo Ø16 x 140mm | 2667269000800 | HİPOKRAT TIBBİ MALZ. İMALAT VE PAZARLAMA A.Ş.
EK-3/F-3 | TR1950 | FEMUR STEM ÇİMENTOLU/ÇİMENTOSUZ CoCr/TİTANYUM KAPLAMASIZ/KUMLAMALI | 8698454081649 | TMTS TÜMÖR REZEKSİYON PROTEZİ ÇİMENTOLU DÜZ MODÜLER MİL KÜÇÜK KONİK CoCrMo Ø16 x 160mm | 2667269000800 | HİPOKRAT TIBBİ MALZ. İMALAT VE PAZARLAMA A.Ş.
EK-3/F-3 | TR1950 | FEMUR STEM ÇİMENTOLU/ÇİMENTOSUZ CoCr/TİTANYUM KAPLAMASIZ/KUMLAMALI | 8698454080444 | TMTS TÜMÖR REZEKSİYON PROTEZİ ÇİMENTOLU EĞRİ MODÜLER MİL BÜYÜK KONİK TİTANYUM Ø12 x 160mm | 2667269000800 | HİPOKRAT TIBBİ MALZ. İMALAT VE PAZARLAMA A.Ş.
EK-3/F-3 | TR1950 | FEMUR STEM ÇİMENTOLU/ÇİMENTOSUZ CoCr/TİTANYUM KAPLAMASIZ/KUMLAMALI | 8698454081038 | TMTS TÜMÖR REZEKSİYON PROTEZİ ÇİMENTOLU DÜZ MODÜLER MİL KÜÇÜK KONİK TİTANYUM Ø13 X 120mm | 2667269000800 | HİPOKRAT TIBBİ MALZ. İMALAT VE PAZARLAMA A.Ş.
EK-3/F-3 | TR1950 | FEMUR STEM ÇİMENTOLU/ÇİMENTOSUZ CoCr/TİTANYUM KAPLAMASIZ/KUMLAMALI | 8698454083865 | TMTS TÜMÖR REZEKSİYON PROTEZİ ÇİMENTOLU EĞRİ MODÜLER MİL BÜYÜK KONİK TİTANYUM Ø14 x 130mm | 2667269000800 | HİPOKRAT TIBBİ MALZ. İMALAT VE PAZARLAMA A.Ş.
EK-3/F-3 | TR1950 | FEMUR STEM ÇİMENTOLU/ÇİMENTOSUZ CoCr/TİTANYUM KAPLAMASIZ/KUMLAMALI | 8698454084848 | TMTS TÜMÖR REZEKSİYON PROTEZİ ÇİMENTOLU EĞRİ MODÜLER MİL BÜYÜK KONİK TİTANYUM Ø15 x 150mm | 2667269000800 | HİPOKRAT TIBBİ MALZ. İMALAT VE PAZARLAMA A.Ş.
EK-3/F-3 | TR1950 | FEMUR STEM ÇİMENTOLU/ÇİMENTOSUZ CoCr/TİTANYUM KAPLAMASIZ/KUMLAMALI | 8698454081151 | TMTS TÜMÖR REZEKSİYON PROTEZİ ÇİMENTOLU DÜZ MODÜLER MİL KÜÇÜK KONİK TİTANYUM Ø15 X 140mm | 2667269000800 | HİPOKRAT TIBBİ MALZ. İMALAT VE PAZARLAMA A.Ş.
EK-3/F-3 | TR1950 | FEMUR STEM ÇİMENTOLU/ÇİMENTOSUZ CoCr/TİTANYUM KAPLAMASIZ/KUMLAMALI | 8698454200460 | HBRS TÜMÖR REZEKSİYON SİSTEMİ EĞRİ BÜYÜK KONİK MODÜLER MİL - ÇİMENTOLU ø15 x 130mm CoCrMo | 2667269000800 | HİPOKRAT TIBBİ MALZ. İMALAT VE PAZARLAMA A.Ş.
EK-3/F-3 | TR1950 | FEMUR STEM ÇİMENTOLU/ÇİMENTOSUZ CoCr/TİTANYUM KAPLAMASIZ/KUMLAMALI | 8698454200453 | HBRS TÜMÖR REZEKSİYON SİSTEMİ EĞRİ BÜYÜK KONİK MODÜLER MİL - ÇİMENTOLU ø14 x 130mm CoCrMo | 2667269000800 | HİPOKRAT TIBBİ MALZ. İMALAT VE PAZARLAMA A.Ş.
EK-3/F-3 | TR1950 | FEMUR STEM ÇİMENTOLU/ÇİMENTOSUZ CoCr/TİTANYUM KAPLAMASIZ/KUMLAMALI | 8698454200422 | HBRS TÜMÖR REZEKSİYON SİSTEMİ EĞRİ BÜYÜK KONİK MODÜLER MİL - ÇİMENTOLU ø11 x 130mm CoCrMo | 2667269000800 | HİPOKRAT TIBBİ MALZ. İMALAT VE PAZARLAMA A.Ş.
EK-3/F-3 | TR1950 | FEMUR STEM ÇİMENTOLU/ÇİMENTOSUZ CoCr/TİTANYUM KAPLAMASIZ/KUMLAMALI | 8698454200804 | HBRS TÜMÖR REZEKSİYON SİSTEMİ DÜZ KÜÇÜK KONİK MODÜLER MİL - ÇİMENTOLU ø13 x 130mm CoCrMo | 2667269000800 | HİPOKRAT TIBBİ MALZ. İMALAT VE PAZARLAMA A.Ş.
EK-3/F-3 | TR1950 | FEMUR STEM ÇİMENTOLU/ÇİMENTOSUZ CoCr/TİTANYUM KAPLAMASIZ/KUMLAMALI | 8698454200828 | HBRS TÜMÖR REZEKSİYON SİSTEMİ DÜZ KÜÇÜK KONİK MODÜLER MİL - ÇİMENTOLU ø15 x 130mm CoCrMo | 2667269000800 | HİPOKRAT TIBBİ MALZ. İMALAT VE PAZARLAMA A.Ş.
EK-3/F-3 | TR1950 | FEMUR STEM ÇİMENTOLU/ÇİMENTOSUZ CoCr/TİTANYUM KAPLAMASIZ/KUMLAMALI | 8698454084831 | TMTS TÜMÖR REZEKSİYON PROTEZİ ÇİMENTOLU EĞRİ MODÜLER MİL BÜYÜK KONİK TİTANYUM Ø14 x 150mm | 2667269000800 | HİPOKRAT TIBBİ MALZ. İMALAT VE PAZARLAMA A.Ş.
EK-3/F-3 | TR1950 | FEMUR STEM ÇİMENTOLU/ÇİMENTOSUZ CoCr/TİTANYUM KAPLAMASIZ/KUMLAMALI | 8698454083834 | TMTS TÜMÖR REZEKSİYON PROTEZİ ÇİMENTOLU EĞRİ MODÜLER MİL BÜYÜK KONİK TİTANYUM Ø11 x 130mm | 2667269000800 | HİPOKRAT TIBBİ MALZ. İMALAT VE PAZARLAMA A.Ş.
EK-3/F-3 | TR1950 | FEMUR STEM ÇİMENTOLU/ÇİMENTOSUZ CoCr/TİTANYUM KAPLAMASIZ/KUMLAMALI | 8698454082783 | TMTS TÜMÖR REZEKSİYON PROTEZİ ÇİMENTOLU EĞRİ MODÜLER MİL BÜYÜK KONİK CoCrMo Ø11 x 130mm | 2667269000800 | HİPOKRAT TIBBİ MALZ. İMALAT VE PAZARLAMA A.Ş.
EK-3/F-3 | TR1950 | FEMUR STEM ÇİMENTOLU/ÇİMENTOSUZ CoCr/TİTANYUM KAPLAMASIZ/KUMLAMALI | 8698454080963 | TMTS TÜMÖR REZEKSİYON PROTEZİ ÇİMENTOLU DÜZ MODÜLER MİL KÜÇÜK KONİK TİTANYUM Ø11 X 150mm | 2667269000800 | HİPOKRAT TIBBİ MALZ. İMALAT VE PAZARLAMA A.Ş.
EK-3/F-3 | TR1950 | FEMUR STEM ÇİMENTOLU/ÇİMENTOSUZ CoCr/TİTANYUM KAPLAMASIZ/KUMLAMALI | 8698454082790 | TMTS TÜMÖR REZEKSİYON PROTEZİ ÇİMENTOLU EĞRİ MODÜLER MİL BÜYÜK KONİK CoCrMo Ø12 x 130mm | 2667269000800 | HİPOKRAT TIBBİ MALZ. İMALAT VE PAZARLAMA A.Ş.
EK-3/F-3 | TR1950 | FEMUR STEM ÇİMENTOLU/ÇİMENTOSUZ CoCr/TİTANYUM KAPLAMASIZ/KUMLAMALI | 8698454080949 | TMTS TÜMÖR REZEKSİYON PROTEZİ ÇİMENTOLU DÜZ MODÜLER MİL KÜÇÜK KONİK TİTANYUM Ø11 X 130mm | 2667269000800 | HİPOKRAT TIBBİ MALZ. İMALAT VE PAZARLAMA A.Ş.
EK-3/F-3 | TR1950 | FEMUR STEM ÇİMENTOLU/ÇİMENTOSUZ CoCr/TİTANYUM KAPLAMASIZ/KUMLAMALI | 8698454081137 | TMTS TÜMÖR REZEKSİYON PROTEZİ ÇİMENTOLU DÜZ MODÜLER MİL KÜÇÜK KONİK TİTANYUM Ø15 X 120mm | 2667269000800 | HİPOKRAT TIBBİ MALZ. İMALAT VE PAZARLAMA A.Ş.
EK-3/F-3 | TR1950 | FEMUR STEM ÇİMENTOLU/ÇİMENTOSUZ CoCr/TİTANYUM KAPLAMASIZ/KUMLAMALI | 8698454080932 | TMTS TÜMÖR REZEKSİYON PROTEZİ ÇİMENTOLU DÜZ MODÜLER MİL KÜÇÜK KONİK TİTANYUM Ø11 X 120mm | 2667269000800 | HİPOKRAT TIBBİ MALZ. İMALAT VE PAZARLAMA A.Ş.
EK-3/F-3 | TR1950 | FEMUR STEM ÇİMENTOLU/ÇİMENTOSUZ CoCr/TİTANYUM KAPLAMASIZ/KUMLAMALI | 8698454083858 | TMTS TÜMÖR REZEKSİYON PROTEZİ ÇİMENTOLU EĞRİ MODÜLER MİL BÜYÜK KONİK TİTANYUM Ø13 x 130mm | 2667269000800 | HİPOKRAT TIBBİ MALZ. İMALAT VE PAZARLAMA A.Ş.
EK-3/F-3 | TR1950 | FEMUR STEM ÇİMENTOLU/ÇİMENTOSUZ CoCr/TİTANYUM KAPLAMASIZ/KUMLAMALI | 8698454082806 | TMTS TÜMÖR REZEKSİYON PROTEZİ ÇİMENTOLU EĞRİ MODÜLER MİL BÜYÜK KONİK CoCrMo Ø13 x 130mm | 2667269000800 | HİPOKRAT TIBBİ MALZ. İMALAT VE PAZARLAMA A.Ş.
EK-3/F-3 | TR1950 | FEMUR STEM ÇİMENTOLU/ÇİMENTOSUZ CoCr/TİTANYUM KAPLAMASIZ/KUMLAMALI | 8698454080550 | TMTS TÜMÖR REZEKSİYON PROTEZİ ÇİMENTOLU EĞRİ MODÜLER MİL BÜYÜK KONİK TİTANYUM Ø16 x 140mm | 2667269000800 | HİPOKRAT TIBBİ MALZ. İMALAT VE PAZARLAMA A.Ş.
EK-3/F-3 | TR1950 | FEMUR STEM ÇİMENTOLU/ÇİMENTOSUZ CoCr/TİTANYUM KAPLAMASIZ/KUMLAMALI | 8698454081021 | TMTS TÜMÖR REZEKSİYON PROTEZİ ÇİMENTOLU DÜZ MODÜLER MİL KÜÇÜK KONİK TİTANYUM Ø12 X 160mm | 2667269000800 | HİPOKRAT TIBBİ MALZ. İMALAT VE PAZARLAMA A.Ş.
EK-3/F-3 | TR1950 | FEMUR STEM ÇİMENTOLU/ÇİMENTOSUZ CoCr/TİTANYUM KAPLAMASIZ/KUMLAMALI | 8698454080581 | TMTS TÜMÖR REZEKSİYON PROTEZİ ÇİMENTOLU EĞRİ MODÜLER MİL BÜYÜK KONİK CoCrMo Ø11 x 140mm | 2667269000800 | HİPOKRAT TIBBİ MALZ. İMALAT VE PAZARLAMA A.Ş.
EK-3/F-3 | TR1950 | FEMUR STEM ÇİMENTOLU/ÇİMENTOSUZ CoCr/TİTANYUM KAPLAMASIZ/KUMLAMALI | 8698454085319 | TMTS TÜMÖR REZEKSİYON PROTEZİ ÇİMENTOLU EĞRİ MODÜLER MİL BÜYÜK KONİK CoCrMo Ø11 x 150mm | 2667269000800 | HİPOKRAT TIBBİ MALZ. İMALAT VE PAZARLAMA A.Ş.
EK-3/F-3 | TR1950 | FEMUR STEM ÇİMENTOLU/ÇİMENTOSUZ CoCr/TİTANYUM KAPLAMASIZ/KUMLAMALI | 8698454080529 | TMTS TÜMÖR REZEKSİYON PROTEZİ ÇİMENTOLU EĞRİ MODÜLER MİL BÜYÜK KONİK TİTANYUM Ø15 x 140mm | 2667269000800 | HİPOKRAT TIBBİ MALZ. İMALAT VE PAZARLAMA A.Ş.
EK-3/F-3 | TR1950 | FEMUR STEM ÇİMENTOLU/ÇİMENTOSUZ CoCr/TİTANYUM KAPLAMASIZ/KUMLAMALI | 8698454081601 | TMTS TÜMÖR REZEKSİYON PROTEZİ ÇİMENTOLU DÜZ MODÜLER MİL KÜÇÜK KONİK CoCrMo Ø16 x 120mm | 2667269000800 | HİPOKRAT TIBBİ MALZ. İMALAT VE PAZARLAMA A.Ş.
EK-3/F-3 | TR1950 | FEMUR STEM ÇİMENTOLU/ÇİMENTOSUZ CoCr/TİTANYUM KAPLAMASIZ/KUMLAMALI | 8698454081014 | TMTS TÜMÖR REZEKSİYON PROTEZİ ÇİMENTOLU DÜZ MODÜLER MİL KÜÇÜK KONİK TİTANYUM Ø12 X 150mm | 2667269000800 | HİPOKRAT TIBBİ MALZ. İMALAT VE PAZARLAMA A.Ş.
EK-3/F-3 | TR1950 | FEMUR STEM ÇİMENTOLU/ÇİMENTOSUZ CoCr/TİTANYUM KAPLAMASIZ/KUMLAMALI | 8698454081397 | TMTS TÜMÖR REZEKSİYON PROTEZİ ÇİMENTOLU DÜZ MODÜLER MİL KÜÇÜK KONİK CoCrMo Ø11 x 160mm | 2667269000800 | HİPOKRAT TIBBİ MALZ. İMALAT VE PAZARLAMA A.Ş.
EK-3/F-3 | TR1950 | FEMUR STEM ÇİMENTOLU/ÇİMENTOSUZ CoCr/TİTANYUM KAPLAMASIZ/KUMLAMALI | 8698454081113 | TMTS TÜMÖR REZEKSİYON PROTEZİ ÇİMENTOLU DÜZ MODÜLER MİL KÜÇÜK KONİK TİTANYUM Ø14 X 150mm | 2667269000800 | HİPOKRAT TIBBİ MALZ. İMALAT VE PAZARLAMA A.Ş.
EK-3/F-3 | TR1950 | FEMUR STEM ÇİMENTOLU/ÇİMENTOSUZ CoCr/TİTANYUM KAPLAMASIZ/KUMLAMALI | 8698454080390 | TMTS TÜMÖR REZEKSİYON PROTEZİ ÇİMENTOLU EĞRİ MODÜLER MİL BÜYÜK KONİK TİTANYUM Ø11 x 120mm | 2667269000800 | HİPOKRAT TIBBİ MALZ. İMALAT VE PAZARLAMA A.Ş.
EK-3/F-3 | TR1950 | FEMUR STEM ÇİMENTOLU/ÇİMENTOSUZ CoCr/TİTANYUM KAPLAMASIZ/KUMLAMALI | 8698454080734 | TMTS TÜMÖR REZEKSİYON PROTEZİ ÇİMENTOLU EĞRİ MODÜLER MİL BÜYÜK KONİK CoCrMo Ø16 x 140mm | 2667269000800 | HİPOKRAT TIBBİ MALZ. İMALAT VE PAZARLAMA A.Ş.
EK-3/F-3 | TR1950 | FEMUR STEM ÇİMENTOLU/ÇİMENTOSUZ CoCr/TİTANYUM KAPLAMASIZ/KUMLAMALI | 8698454080741 | TMTS TÜMÖR REZEKSİYON PROTEZİ ÇİMENTOLU EĞRİ MODÜLER MİL BÜYÜK KONİK CoCrMo Ø16 x 160mm | 2667269000800 | HİPOKRAT TIBBİ MALZ. İMALAT VE PAZARLAMA A.Ş.
EK-3/F-3 | TR1950 | FEMUR STEM ÇİMENTOLU/ÇİMENTOSUZ CoCr/TİTANYUM KAPLAMASIZ/KUMLAMALI | 8698454080628 | TMTS TÜMÖR REZEKSİYON PROTEZİ ÇİMENTOLU EĞRİ MODÜLER MİL BÜYÜK KONİK CoCrMo Ø12 x 160mm | 2667269000800 | HİPOKRAT TIBBİ MALZ. İMALAT VE PAZARLAMA A.Ş.
EK-3/F-3 | TR1950 | FEMUR STEM ÇİMENTOLU/ÇİMENTOSUZ CoCr/TİTANYUM KAPLAMASIZ/KUMLAMALI | 8698454200798 | HBRS TÜMÖR REZEKSİYON SİSTEMİ DÜZ KÜÇÜK KONİK MODÜLER MİL - ÇİMENTOLU ø12 x 130mm CoCrMo | 2667269000800 | HİPOKRAT TIBBİ MALZ. İMALAT VE PAZARLAMA A.Ş.
EK-3/F-3 | TR1950 | FEMUR STEM ÇİMENTOLU/ÇİMENTOSUZ CoCr/TİTANYUM KAPLAMASIZ/KUMLAMALI | 8698454200811 | HBRS TÜMÖR REZEKSİYON SİSTEMİ DÜZ KÜÇÜK KONİK MODÜLER MİL - ÇİMENTOLU ø14 x 130mm CoCrMo | 2667269000800 | HİPOKRAT TIBBİ MALZ. İMALAT VE PAZARLAMA A.Ş.
EK-3/F-3 | TR1950 | FEMUR STEM ÇİMENTOLU/ÇİMENTOSUZ CoCr/TİTANYUM KAPLAMASIZ/KUMLAMALI | 8698454081595 | TMTS TÜMÖR REZEKSİYON PROTEZİ ÇİMENTOLU DÜZ MODÜLER MİL KÜÇÜK KONİK CoCrMo Ø15 x 160mm | 2667269000800 | HİPOKRAT TIBBİ MALZ. İMALAT VE PAZARLAMA A.Ş.
EK-3/F-3 | TR1950 | FEMUR STEM ÇİMENTOLU/ÇİMENTOSUZ CoCr/TİTANYUM KAPLAMASIZ/KUMLAMALI | 8698454081380 | TMTS TÜMÖR REZEKSİYON PROTEZİ ÇİMENTOLU DÜZ MODÜLER MİL KÜÇÜK KONİK CoCrMo Ø11 x 150mm | 2667269000800 | HİPOKRAT TIBBİ MALZ. İMALAT VE PAZARLAMA A.Ş.
EK-3/F-3 | TR1950 | FEMUR STEM ÇİMENTOLU/ÇİMENTOSUZ CoCr/TİTANYUM KAPLAMASIZ/KUMLAMALI | 8698454081373 | TMTS TÜMÖR REZEKSİYON PROTEZİ ÇİMENTOLU DÜZ MODÜLER MİL KÜÇÜK KONİK CoCrMo Ø11 x 140mm | 2667269000800 | HİPOKRAT TIBBİ MALZ. İMALAT VE PAZARLAMA A.Ş.
EK-3/F-3 | TR1950 | FEMUR STEM ÇİMENTOLU/ÇİMENTOSUZ CoCr/TİTANYUM KAPLAMASIZ/KUMLAMALI | 8698454081205 | TMTS TÜMÖR REZEKSİYON PROTEZİ ÇİMENTOLU DÜZ MODÜLER MİL KÜÇÜK KONİK TİTANYUM Ø16 X 140mm | 2667269000800 | HİPOKRAT TIBBİ MALZ. İMALAT VE PAZARLAMA A.Ş.
EK-3/F-3 | TR1950 | FEMUR STEM ÇİMENTOLU/ÇİMENTOSUZ CoCr/TİTANYUM KAPLAMASIZ/KUMLAMALI | 8698454081571 | TMTS TÜMÖR REZEKSİYON PROTEZİ ÇİMENTOLU DÜZ MODÜLER MİL KÜÇÜK KONİK CoCrMo Ø15 x 140mm | 2667269000800 | HİPOKRAT TIBBİ MALZ. İMALAT VE PAZARLAMA A.Ş.
EK-3/F-3 | TR1950 | FEMUR STEM ÇİMENTOLU/ÇİMENTOSUZ CoCr/TİTANYUM KAPLAMASIZ/KUMLAMALI | 8698454080604 | TMTS TÜMÖR REZEKSİYON PROTEZİ ÇİMENTOLU EĞRİ MODÜLER MİL BÜYÜK KONİK CoCrMo Ø12 x 120mm | 2667269000800 | HİPOKRAT TIBBİ MALZ. İMALAT VE PAZARLAMA A.Ş.
EK-3/F-3 | TR1950 | FEMUR STEM ÇİMENTOLU/ÇİMENTOSUZ CoCr/TİTANYUM KAPLAMASIZ/KUMLAMALI | 8698454085357 | TMTS TÜMÖR REZEKSİYON PROTEZİ ÇİMENTOLU EĞRİ MODÜLER MİL BÜYÜK KONİK CoCrMo Ø15 x 150mm | 2667269000800 | HİPOKRAT TIBBİ MALZ. İMALAT VE PAZARLAMA A.Ş.
EK-3/F-3 | TR1950 | FEMUR STEM ÇİMENTOLU/ÇİMENTOSUZ CoCr/TİTANYUM KAPLAMASIZ/KUMLAMALI | 8698454200415 | HBRS TÜMÖR REZEKSİYON SİSTEMİ EĞRİ BÜYÜK KONİK MODÜLER MİL - ÇİMENTOLU ø10 x 130mm CoCrMo | 2667269000800 | HİPOKRAT TIBBİ MALZ. İMALAT VE PAZARLAMA A.Ş.
EK-3/F-3 | TR1950 | FEMUR STEM ÇİMENTOLU/ÇİMENTOSUZ CoCr/TİTANYUM KAPLAMASIZ/KUMLAMALI | 8698454080598 | TMTS TÜMÖR REZEKSİYON PROTEZİ ÇİMENTOLU EĞRİ MODÜLER MİL BÜYÜK KONİK CoCrMo Ø11 x 160mm | 2667269000800 | HİPOKRAT TIBBİ MALZ. İMALAT VE PAZARLAMA A.Ş.
EK-3/F-3 | TR1950 | FEMUR STEM ÇİMENTOLU/ÇİMENTOSUZ CoCr/TİTANYUM KAPLAMASIZ/KUMLAMALI | 8698454200446 | HBRS TÜMÖR REZEKSİYON SİSTEMİ EĞRİ BÜYÜK KONİK MODÜLER MİL - ÇİMENTOLU ø13 x 130mm CoCrMo | 2667269000800 | HİPOKRAT TIBBİ MALZ. İMALAT VE PAZARLAMA A.Ş.
EK-3/F-3 | TR1950 | FEMUR STEM ÇİMENTOLU/ÇİMENTOSUZ CoCr/TİTANYUM KAPLAMASIZ/KUMLAMALI | 8698454081069 | TMTS TÜMÖR REZEKSİYON PROTEZİ ÇİMENTOLU DÜZ MODÜLER MİL KÜÇÜK KONİK TİTANYUM Ø13 X 150mm | 2667269000800 | HİPOKRAT TIBBİ MALZ. İMALAT VE PAZARLAMA A.Ş.
EK-3/F-3 | TR1950 | FEMUR STEM ÇİMENTOLU/ÇİMENTOSUZ CoCr/TİTANYUM KAPLAMASIZ/KUMLAMALI | 8698454080956 | TMTS TÜMÖR REZEKSİYON PROTEZİ ÇİMENTOLU DÜZ MODÜLER MİL KÜÇÜK KONİK TİTANYUM Ø11 X 140mm | 2667269000800 | HİPOKRAT TIBBİ MALZ. İMALAT VE PAZARLAMA A.Ş.
EK-3/F-3 | TR1950 | FEMUR STEM ÇİMENTOLU/ÇİMENTOSUZ CoCr/TİTANYUM KAPLAMASIZ/KUMLAMALI | 8698454081632 | TMTS TÜMÖR REZEKSİYON PROTEZİ ÇİMENTOLU DÜZ MODÜLER MİL KÜÇÜK KONİK CoCrMo Ø16 x 150mm | 2667269000800 | HİPOKRAT TIBBİ MALZ. İMALAT VE PAZARLAMA A.Ş.
EK-3/F-3 | TR1950 | FEMUR STEM ÇİMENTOLU/ÇİMENTOSUZ CoCr/TİTANYUM KAPLAMASIZ/KUMLAMALI | 8698454081144 | TMTS TÜMÖR REZEKSİYON PROTEZİ ÇİMENTOLU DÜZ MODÜLER MİL KÜÇÜK KONİK TİTANYUM Ø15 X 130mm | 2667269000800 | HİPOKRAT TIBBİ MALZ. İMALAT VE PAZARLAMA A.Ş.
EK-3/F-3 | TR1950 | FEMUR STEM ÇİMENTOLU/ÇİMENTOSUZ CoCr/TİTANYUM KAPLAMASIZ/KUMLAMALI | 8698454080512 | TMTS TÜMÖR REZEKSİYON PROTEZİ ÇİMENTOLU EĞRİ MODÜLER MİL BÜYÜK KONİK TİTANYUM Ø15 x 120mm | 2667269000800 | HİPOKRAT TIBBİ MALZ. İMALAT VE PAZARLAMA A.Ş.
EK-3/F-3 | TR1950 | FEMUR STEM ÇİMENTOLU/ÇİMENTOSUZ CoCr/TİTANYUM KAPLAMASIZ/KUMLAMALI | 8698454080697 | TMTS TÜMÖR REZEKSİYON PROTEZİ ÇİMENTOLU EĞRİ MODÜLER MİL BÜYÜK KONİK CoCrMo Ø15 x 120mm | 2667269000800 | HİPOKRAT TIBBİ MALZ. İMALAT VE PAZARLAMA A.Ş.
EK-3/F-3 | TR1950 | FEMUR STEM ÇİMENTOLU/ÇİMENTOSUZ CoCr/TİTANYUM KAPLAMASIZ/KUMLAMALI | 8698454082820 | TMTS TÜMÖR REZEKSİYON PROTEZİ ÇİMENTOLU EĞRİ MODÜLER MİL BÜYÜK KONİK CoCrMo Ø15 x 130mm | 2667269000800 | HİPOKRAT TIBBİ MALZ. İMALAT VE PAZARLAMA A.Ş.
EK-3/F-3 | TR1950 | FEMUR STEM ÇİMENTOLU/ÇİMENTOSUZ CoCr/TİTANYUM KAPLAMASIZ/KUMLAMALI | 8698454080420 | TMTS TÜMÖR REZEKSİYON PROTEZİ ÇİMENTOLU EĞRİ MODÜLER MİL BÜYÜK KONİK TİTANYUM Ø12 x 120mm | 2667269000800 | HİPOKRAT TIBBİ MALZ. İMALAT VE PAZARLAMA A.Ş.
EK-3/F-3 | TR1950 | FEMUR STEM ÇİMENTOLU/ÇİMENTOSUZ CoCr/TİTANYUM KAPLAMASIZ/KUMLAMALI | 8698454081045 | TMTS TÜMÖR REZEKSİYON PROTEZİ ÇİMENTOLU DÜZ MODÜLER MİL KÜÇÜK KONİK TİTANYUM Ø13 X 130mm | 2667269000800 | HİPOKRAT TIBBİ MALZ. İMALAT VE PAZARLAMA A.Ş.
EK-3/F-3 | TR1950 | FEMUR STEM ÇİMENTOLU/ÇİMENTOSUZ CoCr/TİTANYUM KAPLAMASIZ/KUMLAMALI | 8698454080987 | TMTS TÜMÖR REZEKSİYON PROTEZİ ÇİMENTOLU DÜZ MODÜLER MİL KÜÇÜK KONİK TİTANYUM Ø12 X 120mm | 2667269000800 | HİPOKRAT TIBBİ MALZ. İMALAT VE PAZARLAMA A.Ş.
EK-3/F-3 | TR1950 | FEMUR STEM ÇİMENTOLU/ÇİMENTOSUZ CoCr/TİTANYUM KAPLAMASIZ/KUMLAMALI | 8698454081588 | TMTS TÜMÖR REZEKSİYON PROTEZİ ÇİMENTOLU DÜZ MODÜLER MİL KÜÇÜK KONİK CoCrMo Ø15 x 150mm | 2667269000800 | HİPOKRAT TIBBİ MALZ. İMALAT VE PAZARLAMA A.Ş.
EK-3/F-3 | TR1950 | FEMUR STEM ÇİMENTOLU/ÇİMENTOSUZ CoCr/TİTANYUM KAPLAMASIZ/KUMLAMALI | 8698454080703 | TMTS TÜMÖR REZEKSİYON PROTEZİ ÇİMENTOLU EĞRİ MODÜLER MİL BÜYÜK KONİK CoCrMo Ø15 x 140mm | 2667269000800 | HİPOKRAT TIBBİ MALZ. İMALAT VE PAZARLAMA A.Ş.
EK-3/F-3 | TR1950 | FEMUR STEM ÇİMENTOLU/ÇİMENTOSUZ CoCr/TİTANYUM KAPLAMASIZ/KUMLAMALI | 8698454081199 | TMTS TÜMÖR REZEKSİYON PROTEZİ ÇİMENTOLU DÜZ MODÜLER MİL KÜÇÜK KONİK TİTANYUM Ø16 X 130mm | 2667269000800 | HİPOKRAT TIBBİ MALZ. İMALAT VE PAZARLAMA A.Ş.
EK-3/F-3 | TR1950 | FEMUR STEM ÇİMENTOLU/ÇİMENTOSUZ CoCr/TİTANYUM KAPLAMASIZ/KUMLAMALI | 8698454081427 | TMTS TÜMÖR REZEKSİYON PROTEZİ ÇİMENTOLU DÜZ MODÜLER MİL KÜÇÜK KONİK CoCrMo Ø12 x 140mm | 2667269000800 | HİPOKRAT TIBBİ MALZ. İMALAT VE PAZARLAMA A.Ş.
EK-3/F-3 | TR1950 | FEMUR STEM ÇİMENTOLU/ÇİMENTOSUZ CoCr/TİTANYUM KAPLAMASIZ/KUMLAMALI | 8698454081007 | TMTS TÜMÖR REZEKSİYON PROTEZİ ÇİMENTOLU DÜZ MODÜLER MİL KÜÇÜK KONİK TİTANYUM Ø12 X 140mm | 2667269000800 | HİPOKRAT TIBBİ MALZ. İMALAT VE PAZARLAMA A.Ş.
EK-3/F-3 | TR1950 | FEMUR STEM ÇİMENTOLU/ÇİMENTOSUZ CoCr/TİTANYUM KAPLAMASIZ/KUMLAMALI | 8698454081472 | TMTS TÜMÖR REZEKSİYON PROTEZİ ÇİMENTOLU DÜZ MODÜLER MİL KÜÇÜK KONİK CoCrMo Ø13 x 140mm | 2667269000800 | HİPOKRAT TIBBİ MALZ. İMALAT VE PAZARLAMA A.Ş.
EK-3/F-3 | TR1950 | FEMUR STEM ÇİMENTOLU/ÇİMENTOSUZ CoCr/TİTANYUM KAPLAMASIZ/KUMLAMALI | 8698454084824 | TMTS TÜMÖR REZEKSİYON PROTEZİ ÇİMENTOLU EĞRİ MODÜLER MİL BÜYÜK KONİK TİTANYUM Ø13 x 150mm | 2667269000800 | HİPOKRAT TIBBİ MALZ. İMALAT VE PAZARLAMA A.Ş.
EK-3/F-3 | TR1950 | FEMUR STEM ÇİMENTOLU/ÇİMENTOSUZ CoCr/TİTANYUM KAPLAMASIZ/KUMLAMALI | 8698454081441 | TMTS TÜMÖR REZEKSİYON PROTEZİ ÇİMENTOLU DÜZ MODÜLER MİL KÜÇÜK KONİK CoCrMo Ø12 x 160mm | 2667269000800 | HİPOKRAT TIBBİ MALZ. İMALAT VE PAZARLAMA A.Ş.
EK-3/F-3 | TR1950 | FEMUR STEM ÇİMENTOLU/ÇİMENTOSUZ CoCr/TİTANYUM KAPLAMASIZ/KUMLAMALI | 8698454085326 | TMTS TÜMÖR REZEKSİYON PROTEZİ ÇİMENTOLU EĞRİ MODÜLER MİL BÜYÜK KONİK CoCrMo Ø12 x 150mm | 2667269000800 | HİPOKRAT TIBBİ MALZ. İMALAT VE PAZARLAMA A.Ş.
EK-3/F-3 | TR1950 | FEMUR STEM ÇİMENTOLU/ÇİMENTOSUZ CoCr/TİTANYUM KAPLAMASIZ/KUMLAMALI | 8698454080680 | TMTS TÜMÖR REZEKSİYON PROTEZİ ÇİMENTOLU EĞRİ MODÜLER MİL BÜYÜK KONİK CoCrMo Ø14 x 160mm | 2667269000800 | HİPOKRAT TIBBİ MALZ. İMALAT VE PAZARLAMA A.Ş.
EK-3/F-3 | TR1950 | FEMUR STEM ÇİMENTOLU/ÇİMENTOSUZ CoCr/TİTANYUM KAPLAMASIZ/KUMLAMALI | 8698454083889 | TMTS TÜMÖR REZEKSİYON PROTEZİ ÇİMENTOLU EĞRİ MODÜLER MİL BÜYÜK KONİK TİTANYUM Ø16 x 130mm | 2667269000800 | HİPOKRAT TIBBİ MALZ. İMALAT VE PAZARLAMA A.Ş.
EK-3/F-3 | TR1950 | FEMUR STEM ÇİMENTOLU/ÇİMENTOSUZ CoCr/TİTANYUM KAPLAMASIZ/KUMLAMALI | 8698454081212 | TMTS TÜMÖR REZEKSİYON PROTEZİ ÇİMENTOLU DÜZ MODÜLER MİL KÜÇÜK KONİK TİTANYUM Ø16 X 150mm | 2667269000800 | HİPOKRAT TIBBİ MALZ. İMALAT VE PAZARLAMA A.Ş.
EK-3/F-3 | TR1950 | FEMUR STEM ÇİMENTOLU/ÇİMENTOSUZ CoCr/TİTANYUM KAPLAMASIZ/KUMLAMALI | 8698454084817 | TMTS TÜMÖR REZEKSİYON PROTEZİ ÇİMENTOLU EĞRİ MODÜLER MİL BÜYÜK KONİK TİTANYUM Ø12 x 150mm | 2667269000800 | HİPOKRAT TIBBİ MALZ. İMALAT VE PAZARLAMA A.Ş.
EK-3/F-3 | TR1950 | FEMUR STEM ÇİMENTOLU/ÇİMENTOSUZ CoCr/TİTANYUM KAPLAMASIZ/KUMLAMALI | 8698454081458 | TMTS TÜMÖR REZEKSİYON PROTEZİ ÇİMENTOLU DÜZ MODÜLER MİL KÜÇÜK KONİK CoCrMo Ø13 x 120mm | 2667269000800 | HİPOKRAT TIBBİ MALZ. İMALAT VE PAZARLAMA A.Ş.
EK-3/F-3 | TR1950 | FEMUR STEM ÇİMENTOLU/ÇİMENTOSUZ CoCr/TİTANYUM KAPLAMASIZ/KUMLAMALI | 8698454081168 | TMTS TÜMÖR REZEKSİYON PROTEZİ ÇİMENTOLU DÜZ MODÜLER MİL KÜÇÜK KONİK TİTANYUM Ø15 X 150mm | 2667269000800 | HİPOKRAT TIBBİ MALZ. İMALAT VE PAZARLAMA A.Ş.
EK-3/F-3 | TR1950 | FEMUR STEM ÇİMENTOLU/ÇİMENTOSUZ CoCr/TİTANYUM KAPLAMASIZ/KUMLAMALI | 8698454081120 | TMTS TÜMÖR REZEKSİYON PROTEZİ ÇİMENTOLU DÜZ MODÜLER MİL KÜÇÜK KONİK TİTANYUM Ø14 X 160mm | 2667269000800 | HİPOKRAT TIBBİ MALZ. İMALAT VE PAZARLAMA A.Ş.
EK-3/F-3 | TR1950 | FEMUR STEM ÇİMENTOLU/ÇİMENTOSUZ CoCr/TİTANYUM KAPLAMASIZ/KUMLAMALI | 8698454080970 | TMTS TÜMÖR REZEKSİYON PROTEZİ ÇİMENTOLU DÜZ MODÜLER MİL KÜÇÜK KONİK TİTANYUM Ø11 X 160mm | 2667269000800 | HİPOKRAT TIBBİ MALZ. İMALAT VE PAZARLAMA A.Ş.
EK-3/F-3 | TR1950 | FEMUR STEM ÇİMENTOLU/ÇİMENTOSUZ CoCr/TİTANYUM KAPLAMASIZ/KUMLAMALI | 8698454084855 | TMTS TÜMÖR REZEKSİYON PROTEZİ ÇİMENTOLU EĞRİ MODÜLER MİL BÜYÜK KONİK TİTANYUM Ø16 x 150mm | 2667269000800 | HİPOKRAT TIBBİ MALZ. İMALAT VE PAZARLAMA A.Ş.
EK-3/F-3 | TR1950 | FEMUR STEM ÇİMENTOLU/ÇİMENTOSUZ CoCr/TİTANYUM KAPLAMASIZ/KUMLAMALI | 8698454080611 | TMTS TÜMÖR REZEKSİYON PROTEZİ ÇİMENTOLU EĞRİ MODÜLER MİL BÜYÜK KONİK CoCrMo Ø12 x 140mm | 2667269000800 | HİPOKRAT TIBBİ MALZ. İMALAT VE PAZARLAMA A.Ş.
EK-3/F-3 | TR1950 | FEMUR STEM ÇİMENTOLU/ÇİMENTOSUZ CoCr/TİTANYUM KAPLAMASIZ/KUMLAMALI | 8698454081434 | TMTS TÜMÖR REZEKSİYON PROTEZİ ÇİMENTOLU DÜZ MODÜLER MİL KÜÇÜK KONİK CoCrMo Ø12 x 150mm | 2667269000800 | HİPOKRAT TIBBİ MALZ. İMALAT VE PAZARLAMA A.Ş.
EK-3/F-3 | TR1950 | FEMUR STEM ÇİMENTOLU/ÇİMENTOSUZ CoCr/TİTANYUM KAPLAMASIZ/KUMLAMALI | 8698454201054 | HBRS TÜMÖR REZEKSİYON SİSTEMİ DÜZ KÜÇÜK KONİK MODÜLER MİL - ÇİMENTOLU ø16 x 130mm CoCrMo | 2667269000800 | HİPOKRAT TIBBİ MALZ. İMALAT VE PAZARLAMA A.Ş.
EK-3/F-3 | TR1950 | FEMUR STEM ÇİMENTOLU/ÇİMENTOSUZ CoCr/TİTANYUM KAPLAMASIZ/KUMLAMALI | 8698454080635 | TMTS TÜMÖR REZEKSİYON PROTEZİ ÇİMENTOLU EĞRİ MODÜLER MİL BÜYÜK KONİK CoCrMo Ø13 x 120mm | 2667269000800 | HİPOKRAT TIBBİ MALZ. İMALAT VE PAZARLAMA A.Ş.
EK-3/F-3 | TR1950 | FEMUR STEM ÇİMENTOLU/ÇİMENTOSUZ CoCr/TİTANYUM KAPLAMASIZ/KUMLAMALI | 8698454081519 | TMTS TÜMÖR REZEKSİYON PROTEZİ ÇİMENTOLU DÜZ MODÜLER MİL KÜÇÜK KONİK CoCrMo Ø14 x 130mm | 2667269000800 | HİPOKRAT TIBBİ MALZ. İMALAT VE PAZARLAMA A.Ş.
EK-3/F-3 | TR1950 | FEMUR STEM ÇİMENTOLU/ÇİMENTOSUZ CoCr/TİTANYUM KAPLAMASIZ/KUMLAMALI | 8698454080994 | TMTS TÜMÖR REZEKSİYON PROTEZİ ÇİMENTOLU DÜZ MODÜLER MİL KÜÇÜK KONİK TİTANYUM Ø12 X 130mm | 2667269000800 | HİPOKRAT TIBBİ MALZ. İMALAT VE PAZARLAMA A.Ş.
EK-3/F-3 | TR1950 | FEMUR STEM ÇİMENTOLU/ÇİMENTOSUZ CoCr/TİTANYUM KAPLAMASIZ/KUMLAMALI | 8698454200781 | HBRS TÜMÖR REZEKSİYON SİSTEMİ DÜZ KÜÇÜK KONİK MODÜLER MİL - ÇİMENTOLU ø11 x 130mm CoCrMo | 2667269000800 | HİPOKRAT TIBBİ MALZ. İMALAT VE PAZARLAMA A.Ş.
EK-3/F-3 | TR1950 | FEMUR STEM ÇİMENTOLU/ÇİMENTOSUZ CoCr/TİTANYUM KAPLAMASIZ/KUMLAMALI | 8698454081465 | TMTS TÜMÖR REZEKSİYON PROTEZİ ÇİMENTOLU DÜZ MODÜLER MİL KÜÇÜK KONİK CoCrMo Ø13 x 130mm | 2667269000800 | HİPOKRAT TIBBİ MALZ. İMALAT VE PAZARLAMA A.Ş.
EK-3/F-3 | TR1950 | FEMUR STEM ÇİMENTOLU/ÇİMENTOSUZ CoCr/TİTANYUM KAPLAMASIZ/KUMLAMALI | 8698454080482 | TMTS TÜMÖR REZEKSİYON PROTEZİ ÇİMENTOLU EĞRİ MODÜLER MİL BÜYÜK KONİK TİTANYUM Ø14 x 120mm | 2667269000800 | HİPOKRAT TIBBİ MALZ. İMALAT VE PAZARLAMA A.Ş.
EK-3/F-3 | TR1950 | FEMUR STEM ÇİMENTOLU/ÇİMENTOSUZ CoCr/TİTANYUM KAPLAMASIZ/KUMLAMALI | 8698454082837 | TMTS TÜMÖR REZEKSİYON PROTEZİ ÇİMENTOLU EĞRİ MODÜLER MİL BÜYÜK KONİK CoCrMo Ø16 x 130mm | 2667269000800 | HİPOKRAT TIBBİ MALZ. İMALAT VE PAZARLAMA A.Ş.
EK-3/F-3 | TR1950 | FEMUR STEM ÇİMENTOLU/ÇİMENTOSUZ CoCr/TİTANYUM KAPLAMASIZ/KUMLAMALI | 8698454081403 | TMTS TÜMÖR REZEKSİYON PROTEZİ ÇİMENTOLU DÜZ MODÜLER MİL KÜÇÜK KONİK CoCrMo Ø12 x 120mm | 2667269000800 | HİPOKRAT TIBBİ MALZ. İMALAT VE PAZARLAMA A.Ş.
EK-3/F-3 | TR1950 | FEMUR STEM ÇİMENTOLU/ÇİMENTOSUZ CoCr/TİTANYUM KAPLAMASIZ/KUMLAMALI | 8698454200439 | HBRS TÜMÖR REZEKSİYON SİSTEMİ EĞRİ BÜYÜK KONİK MODÜLER MİL - ÇİMENTOLU ø12 x 130mm CoCrMo | 2667269000800 | HİPOKRAT TIBBİ MALZ. İMALAT VE PAZARLAMA A.Ş.
EK-3/F-3 | TR1950 | FEMUR STEM ÇİMENTOLU/ÇİMENTOSUZ CoCr/TİTANYUM KAPLAMASIZ/KUMLAMALI | 8698454080673 | TMTS TÜMÖR REZEKSİYON PROTEZİ ÇİMENTOLU EĞRİ MODÜLER MİL BÜYÜK KONİK CoCrMo Ø14 x 140mm | 2667269000800 | HİPOKRAT TIBBİ MALZ. İMALAT VE PAZARLAMA A.Ş.
EK-3/F-3 | TR1950 | FEMUR STEM ÇİMENTOLU/ÇİMENTOSUZ CoCr/TİTANYUM KAPLAMASIZ/KUMLAMALI | 8698454080666 | TMTS TÜMÖR REZEKSİYON PROTEZİ ÇİMENTOLU EĞRİ MODÜLER MİL BÜYÜK KONİK CoCrMo Ø14 x 120mm | 2667269000800 | HİPOKRAT TIBBİ MALZ. İMALAT VE PAZARLAMA A.Ş.
EK-3/F-3 | TR1950 | FEMUR STEM ÇİMENTOLU/ÇİMENTOSUZ CoCr/TİTANYUM KAPLAMASIZ/KUMLAMALI | 8698454081182 | TMTS TÜMÖR REZEKSİYON PROTEZİ ÇİMENTOLU DÜZ MODÜLER MİL KÜÇÜK KONİK TİTANYUM Ø16 X 120mm | 2667269000800 | HİPOKRAT TIBBİ MALZ. İMALAT VE PAZARLAMA A.Ş.
EK-3/F-3 | TR1950 | FEMUR STEM ÇİMENTOLU/ÇİMENTOSUZ CoCr/TİTANYUM KAPLAMASIZ/KUMLAMALI | 8698454323909 | TMTS TÜMÖR REZEKSİYON PROTEZİ ÇİMENTOLU EĞRİ MODÜLER MİL BÜYÜK KONİK TİP.2 CoCrMo Ø13 x 130mm x 15mm | 2667269000800 | HİPOKRAT TIBBİ MALZ. İMALAT VE PAZARLAMA A.Ş.
EK-3/F-3 | TR1950 | FEMUR STEM ÇİMENTOLU/ÇİMENTOSUZ CoCr/TİTANYUM KAPLAMASIZ/KUMLAMALI | 8698454323923 | TMTS TÜMÖR REZEKSİYON PROTEZİ ÇİMENTOLU EĞRİ MODÜLER MİL BÜYÜK KONİK TİP.2 CoCrMo Ø15 x 130mm x 15mm | 2667269000800 | HİPOKRAT TIBBİ MALZ. İMALAT VE PAZARLAMA A.Ş.
EK-3/F-3 | TR1950 | FEMUR STEM ÇİMENTOLU/ÇİMENTOSUZ CoCr/TİTANYUM KAPLAMASIZ/KUMLAMALI | 8698454323893 | TMTS TÜMÖR REZEKSİYON PROTEZİ ÇİMENTOLU EĞRİ MODÜLER MİL BÜYÜK KONİK TİP.2 CoCrMo Ø12 x 130mm x 15mm | 2667269000800 | HİPOKRAT TIBBİ MALZ. İMALAT VE PAZARLAMA A.Ş.
EK-3/F-3 | TR1950 | FEMUR STEM ÇİMENTOLU/ÇİMENTOSUZ CoCr/TİTANYUM KAPLAMASIZ/KUMLAMALI | 8698454323886 | TMTS TÜMÖR REZEKSİYON PROTEZİ ÇİMENTOLU EĞRİ MODÜLER MİL BÜYÜK KONİK TİP.2 CoCrMo Ø11 x 130mm x 15mm | 2667269000800 | HİPOKRAT TIBBİ MALZ. İMALAT VE PAZARLAMA A.Ş.
EK-3/F-3 | TR1950 | FEMUR STEM ÇİMENTOLU/ÇİMENTOSUZ CoCr/TİTANYUM KAPLAMASIZ/KUMLAMALI | 8698454323916 | TMTS TÜMÖR REZEKSİYON PROTEZİ ÇİMENTOLU EĞRİ MODÜLER MİL BÜYÜK KONİK TİP.2 CoCrMo Ø14 x 130mm x 15mm | 2667269000800 | HİPOKRAT TIBBİ MALZ. İMALAT VE PAZARLAMA A.Ş.
EK-3/F-3 | TR1950 | FEMUR STEM ÇİMENTOLU/ÇİMENTOSUZ CoCr/TİTANYUM KAPLAMASIZ/KUMLAMALI | 8698454323930 | TMTS TÜMÖR REZEKSİYON PROTEZİ ÇİMENTOLU EĞRİ MODÜLER MİL BÜYÜK KONİK TİP.2 CoCrMo Ø16 x 130mm x 15mm | 2667269000800 | HİPOKRAT TIBBİ MALZ. İMALAT VE PAZARLAMA A.Ş.
EK-3/F-3 | TR1950 | FEMUR STEM ÇİMENTOLU/ÇİMENTOSUZ CoCr/TİTANYUM KAPLAMASIZ/KUMLAMALI | 8680122122884 | PENTA-MERS FEMORAL STEM - KAVİSLİ - SEMENTLİ / CoCrMo - 150 X Ø18 | 2667269001021 | TIPSAN TIBBİ ALETLER SAN.VE TİC.A.Ş.
EK-3/F-3 | TR1950 | FEMUR STEM ÇİMENTOLU/ÇİMENTOSUZ CoCr/TİTANYUM KAPLAMASIZ/KUMLAMALI | 8680122122914 | PENTA-MERS FEMORAL STEM - KAVİSLİ - SEMENTLİ / CoCrMo - 150 X Ø12 | 2667269001021 | TIPSAN TIBBİ ALETLER SAN.VE TİC.A.Ş.
EK-3/F-3 | TR1950 | FEMUR STEM ÇİMENTOLU/ÇİMENTOSUZ CoCr/TİTANYUM KAPLAMASIZ/KUMLAMALI | 8680122122990 | PENTA-MERS DİSTAL FEMUR REVİZYON STEM - DÜZ - SEMENTLİ / CoCrMo - 150 X Ø12 | 2667269001021 | TIPSAN TIBBİ ALETLER SAN.VE TİC.A.Ş.
EK-3/F-3 | TR1950 | FEMUR STEM ÇİMENTOLU/ÇİMENTOSUZ CoCr/TİTANYUM KAPLAMASIZ/KUMLAMALI | 8680122122938 | PENTA-MERS DİSTAL FEMUR STEM - DÜZ - SEMENTLİ / CoCrMo - 120 X Ø16 | 2667269001021 | TIPSAN TIBBİ ALETLER SAN.VE TİC.A.Ş.
EK-3/F-3 | TR1950 | FEMUR STEM ÇİMENTOLU/ÇİMENTOSUZ CoCr/TİTANYUM KAPLAMASIZ/KUMLAMALI | 8680122122907 | PENTA-MERS FEMORAL STEM - KAVİSLİ - SEMENTLİ / CoCrMo - 150 X Ø14 | 2667269001021 | TIPSAN TIBBİ ALETLER SAN.VE TİC.A.Ş.
EK-3/F-3 | TR1950 | FEMUR STEM ÇİMENTOLU/ÇİMENTOSUZ CoCr/TİTANYUM KAPLAMASIZ/KUMLAMALI | 8698918371309 | PENTA-MERS FEMORAL STEM - KAVİSLİ - SEMENTLİ / CoCrMo - 120 X Ø12 | 2667269001021 | TIPSAN TIBBİ ALETLER SAN.VE TİC.A.Ş.
EK-3/F-3 | TR1950 | FEMUR STEM ÇİMENTOLU/ÇİMENTOSUZ CoCr/TİTANYUM KAPLAMASIZ/KUMLAMALI | 8680122122891 | PENTA-MERS FEMORAL STEM - KAVİSLİ - SEMENTLİ / CoCrMo - 150 X Ø16 | 2667269001021 | TIPSAN TIBBİ ALETLER SAN.VE TİC.A.Ş.
EK-3/F-3 | TR1950 | FEMUR STEM ÇİMENTOLU/ÇİMENTOSUZ CoCr/TİTANYUM KAPLAMASIZ/KUMLAMALI | 8680122122952 | PENTA-MERS DİSTAL FEMUR STEM - DÜZ - SEMENTLİ / CoCrMo - 120 X Ø12 | 2667269001021 | TIPSAN TIBBİ ALETLER SAN.VE TİC.A.Ş.
EK-3/F-3 | TR1950 | FEMUR STEM ÇİMENTOLU/ÇİMENTOSUZ CoCr/TİTANYUM KAPLAMASIZ/KUMLAMALI | 8698918371323 | PENTA-MERS FEMORAL STEM - KAVİSLİ - SEMENTLİ / CoCrMo - 120 X Ø16 | 2667269001021 | TIPSAN TIBBİ ALETLER SAN.VE TİC.A.Ş.
EK-3/F-3 | TR1950 | FEMUR STEM ÇİMENTOLU/ÇİMENTOSUZ CoCr/TİTANYUM KAPLAMASIZ/KUMLAMALI | 8680122122945 | PENTA-MERS DİSTAL FEMUR STEM - DÜZ - SEMENTLİ / CoCrMo - 120 X Ø14 | 2667269001021 | TIPSAN TIBBİ ALETLER SAN.VE TİC.A.Ş.
EK-3/F-3 | TR1950 | FEMUR STEM ÇİMENTOLU/ÇİMENTOSUZ CoCr/TİTANYUM KAPLAMASIZ/KUMLAMALI | 8680122122921 | PENTA-MERS DİSTAL FEMUR STEM - DÜZ - SEMENTLİ / CoCrMo - 120 X Ø18 | 2667269001021 | TIPSAN TIBBİ ALETLER SAN.VE TİC.A.Ş.
EK-3/F-3 | TR1950 | FEMUR STEM ÇİMENTOLU/ÇİMENTOSUZ CoCr/TİTANYUM KAPLAMASIZ/KUMLAMALI | 8680122122976 | PENTA-MERS DİSTAL FEMUR REVİZYON STEM - DÜZ - SEMENTLİ / CoCrMo - 150 X Ø16 | 2667269001021 | TIPSAN TIBBİ ALETLER SAN.VE TİC.A.Ş.
EK-3/F-3 | TR1950 | FEMUR STEM ÇİMENTOLU/ÇİMENTOSUZ CoCr/TİTANYUM KAPLAMASIZ/KUMLAMALI | 8680122122877 | PENTA-MERS FEMORAL STEM - KAVİSLİ - SEMENTLİ / CoCrMo - 120 X Ø18 | 2667269001021 | TIPSAN TIBBİ ALETLER SAN.VE TİC.A.Ş.
EK-3/F-3 | TR1950 | FEMUR STEM ÇİMENTOLU/ÇİMENTOSUZ CoCr/TİTANYUM KAPLAMASIZ/KUMLAMALI | 8680122122983 | PENTA-MERS DİSTAL FEMUR REVİZYON STEM - DÜZ - SEMENTLİ / CoCrMo - 150 X Ø14 | 2667269001021 | TIPSAN TIBBİ ALETLER SAN.VE TİC.A.Ş.
EK-3/F-3 | TR1950 | FEMUR STEM ÇİMENTOLU/ÇİMENTOSUZ CoCr/TİTANYUM KAPLAMASIZ/KUMLAMALI | 8680122122969 | PENTA-MERS DİSTAL FEMUR REVİZYON STEM - DÜZ - SEMENTLİ / CoCrMo - 150 X Ø18 | 2667269001021 | TIPSAN TIBBİ ALETLER SAN.VE TİC.A.Ş.
EK-3/F-3 | TR1950 | FEMUR STEM ÇİMENTOLU/ÇİMENTOSUZ CoCr/TİTANYUM KAPLAMASIZ/KUMLAMALI | 8698918371316 | PENTA-MERS FEMORAL STEM - KAVİSLİ - SEMENTLİ / CoCrMo - 120 X Ø14 | 2667269001021 | TIPSAN TIBBİ ALETLER SAN.VE TİC.A.Ş.
EK-3/F-3 | TR1950 | FEMUR STEM ÇİMENTOLU/ÇİMENTOSUZ CoCr/TİTANYUM KAPLAMASIZ/KUMLAMALI | 8698791003281 | Modüler Tümör Rezeksiyon Protez Stemi 245mm 16 | 2667269001702 | TIPMED TIBBİ-MEDİKAL ÜRÜNLER SAN TİC LTD ŞTİ
EK-3/F-3 | TR1950 | FEMUR STEM ÇİMENTOLU/ÇİMENTOSUZ CoCr/TİTANYUM KAPLAMASIZ/KUMLAMALI | 8698791003311 | Modüler Tümör Rezeksiyon Protez Stemi 285mm 18 | 2667269001702 | TIPMED TIBBİ-MEDİKAL ÜRÜNLER SAN TİC LTD ŞTİ
EK-3/F-3 | TR1950 | FEMUR STEM ÇİMENTOLU/ÇİMENTOSUZ CoCr/TİTANYUM KAPLAMASIZ/KUMLAMALI | 8698791003236 | Modüler Tümör Rezeksiyon Protez Stemi 285mm 11 | 2667269001702 | TIPMED TIBBİ-MEDİKAL ÜRÜNLER SAN TİC LTD ŞTİ
EK-3/F-3 | TR1950 | FEMUR STEM ÇİMENTOLU/ÇİMENTOSUZ CoCr/TİTANYUM KAPLAMASIZ/KUMLAMALI | 8698791003274 | Modüler Tümör Rezeksiyon Protez Stemi 285mm 14 | 2667269001702 | TIPMED TIBBİ-MEDİKAL ÜRÜNLER SAN TİC LTD ŞTİ
EK-3/F-3 | TR1950 | FEMUR STEM ÇİMENTOLU/ÇİMENTOSUZ CoCr/TİTANYUM KAPLAMASIZ/KUMLAMALI | 8698791003304 | Modüler Tümör Rezeksiyon Protez Stemi 245mm 18 | 2667269001702 | TIPMED TIBBİ-MEDİKAL ÜRÜNLER SAN TİC LTD ŞTİ
EK-3/F-3 | TR1950 | FEMUR STEM ÇİMENTOLU/ÇİMENTOSUZ CoCr/TİTANYUM KAPLAMASIZ/KUMLAMALI | 8698791003250 | Modüler Tümör Rezeksiyon Protez Stemi 285mm 12 | 2667269001702 | TIPMED TIBBİ-MEDİKAL ÜRÜNLER SAN TİC LTD ŞTİ
EK-3/F-3 | TR1950 | FEMUR STEM ÇİMENTOLU/ÇİMENTOSUZ CoCr/TİTANYUM KAPLAMASIZ/KUMLAMALI | 8698791003298 | Modüler Tümör Rezeksiyon Protez Stemi 285mm 16 | 2667269001702 | TIPMED TIBBİ-MEDİKAL ÜRÜNLER SAN TİC LTD ŞTİ
EK-3/F-3 | TR1950 | FEMUR STEM ÇİMENTOLU/ÇİMENTOSUZ CoCr/TİTANYUM KAPLAMASIZ/KUMLAMALI | 8698791003267 | Modüler Tümör Rezeksiyon Protez Stemi 245mm 14 | 2667269001702 | TIPMED TIBBİ-MEDİKAL ÜRÜNLER SAN TİC LTD ŞTİ
EK-3/F-3 | TR1950 | FEMUR STEM ÇİMENTOLU/ÇİMENTOSUZ CoCr/TİTANYUM KAPLAMASIZ/KUMLAMALI | 8698791003243 | Modüler Tümör Rezeksiyon Protez Stemi 245mm 12 | 2667269001702 | TIPMED TIBBİ-MEDİKAL ÜRÜNLER SAN TİC LTD ŞTİ
EK-3/F-3 | TR1950 | FEMUR STEM ÇİMENTOLU/ÇİMENTOSUZ CoCr/TİTANYUM KAPLAMASIZ/KUMLAMALI | 8698791003229 | Modüler Tümör Rezeksiyon Protez Stemi 245mm 11 | 2667269001702 | TIPMED TIBBİ-MEDİKAL ÜRÜNLER SAN TİC LTD ŞTİ
EK-3/F-3 | TR1950 | FEMUR STEM ÇİMENTOLU/ÇİMENTOSUZ CoCr/TİTANYUM KAPLAMASIZ/KUMLAMALI | 4048844049645 | MUTARS® Femoral Stem Çimentolu 13 mm | 2667269035620 | İMPLANTCAST SAĞLIK ÜRÜNLERİ PAZ VE SAN TİC LTD ŞTİ
EK-3/F-3 | TR1950 | FEMUR STEM ÇİMENTOLU/ÇİMENTOSUZ CoCr/TİTANYUM KAPLAMASIZ/KUMLAMALI | 4048844049669 | MUTARS® Femoral Stem Çimentolu 15 mm | 2667269035620 | İMPLANTCAST SAĞLIK ÜRÜNLERİ PAZ VE SAN TİC LTD ŞTİ
EK-3/F-3 | TR1950 | FEMUR STEM ÇİMENTOLU/ÇİMENTOSUZ CoCr/TİTANYUM KAPLAMASIZ/KUMLAMALI | 4048844049621 | MUTARS® Femoral Stem Çimentolu 11 mm | 2667269035620 | İMPLANTCAST SAĞLIK ÜRÜNLERİ PAZ VE SAN TİC LTD ŞTİ
EK-3/F-3 | TR1950 | FEMUR STEM ÇİMENTOLU/ÇİMENTOSUZ CoCr/TİTANYUM KAPLAMASIZ/KUMLAMALI | 4048844049775 | MUTARS® Femoral Stem Çimentosuz 11 mm | 2667269035620 | İMPLANTCAST SAĞLIK ÜRÜNLERİ PAZ VE SAN TİC LTD ŞTİ
EK-3/F-3 | TR1950 | FEMUR STEM ÇİMENTOLU/ÇİMENTOSUZ CoCr/TİTANYUM KAPLAMASIZ/KUMLAMALI | 4048844049683 | MUTARS® Femoral Stem Çimentolu 17 mm | 2667269035620 | İMPLANTCAST SAĞLIK ÜRÜNLERİ PAZ VE SAN TİC LTD ŞTİ
EK-3/F-3 | TR1950 | FEMUR STEM ÇİMENTOLU/ÇİMENTOSUZ CoCr/TİTANYUM KAPLAMASIZ/KUMLAMALI | 4048844049768 | MUTARS® Femoral Stem Çimentosuz 10 mm | 2667269035620 | İMPLANTCAST SAĞLIK ÜRÜNLERİ PAZ VE SAN TİC LTD ŞTİ
EK-3/F-3 | TR1950 | FEMUR STEM ÇİMENTOLU/ÇİMENTOSUZ CoCr/TİTANYUM KAPLAMASIZ/KUMLAMALI | 4048844053765 | MUTARS® RS Çimentolu Stem - 12/150 mm | 2667269035620 | İMPLANTCAST SAĞLIK ÜRÜNLERİ PAZ VE SAN TİC LTD ŞTİ
EK-3/F-3 | TR1950 | FEMUR STEM ÇİMENTOLU/ÇİMENTOSUZ CoCr/TİTANYUM KAPLAMASIZ/KUMLAMALI | 4048844053802 | MUTARS® RS Çimentolu Stem - 14/150 mm | 2667269035620 | İMPLANTCAST SAĞLIK ÜRÜNLERİ PAZ VE SAN TİC LTD ŞTİ
EK-3/F-3 | TR1950 | FEMUR STEM ÇİMENTOLU/ÇİMENTOSUZ CoCr/TİTANYUM KAPLAMASIZ/KUMLAMALI | 4048844053888 | MUTARS® RS Çimentolu Stem - 16/150 mm | 2667269035620 | İMPLANTCAST SAĞLIK ÜRÜNLERİ PAZ VE SAN TİC LTD ŞTİ
EK-3/F-3 | TR1950 | FEMUR STEM ÇİMENTOLU/ÇİMENTOSUZ CoCr/TİTANYUM KAPLAMASIZ/KUMLAMALI | 4048844053901 | MUTARS® RS Çimentolu Stem - 18/150 mm | 2667269035620 | İMPLANTCAST SAĞLIK ÜRÜNLERİ PAZ VE SAN TİC LTD ŞTİ
EK-3/F-3 | TR1950 | FEMUR STEM ÇİMENTOLU/ÇİMENTOSUZ CoCr/TİTANYUM KAPLAMASIZ/KUMLAMALI | 4048844053772 | MUTARS® RS Çimentolu Stem - 12/200 mm | 2667269035620 | İMPLANTCAST SAĞLIK ÜRÜNLERİ PAZ VE SAN TİC LTD ŞTİ
EK-3/F-3 | TR1950 | FEMUR STEM ÇİMENTOLU/ÇİMENTOSUZ CoCr/TİTANYUM KAPLAMASIZ/KUMLAMALI | 4048844053833 | MUTARS® RS Çimentolu Stem - 14/200 mm | 2667269035620 | İMPLANTCAST SAĞLIK ÜRÜNLERİ PAZ VE SAN TİC LTD ŞTİ
EK-3/F-3 | TR1950 | FEMUR STEM ÇİMENTOLU/ÇİMENTOSUZ CoCr/TİTANYUM KAPLAMASIZ/KUMLAMALI | 4048844053895 | MUTARS® RS Çimentolu Stem - 16/200 mm | 2667269035620 | İMPLANTCAST SAĞLIK ÜRÜNLERİ PAZ VE SAN TİC LTD ŞTİ
EK-3/F-3 | TR1950 | FEMUR STEM ÇİMENTOLU/ÇİMENTOSUZ CoCr/TİTANYUM KAPLAMASIZ/KUMLAMALI | 4048844053918 | MUTARS® RS Çimentolu Stem - 18/200 mm | 2667269035620 | İMPLANTCAST SAĞLIK ÜRÜNLERİ PAZ VE SAN TİC LTD ŞTİ
EK-3/F-3 | TR1950 | FEMUR STEM ÇİMENTOLU/ÇİMENTOSUZ CoCr/TİTANYUM KAPLAMASIZ/KUMLAMALI | 4048844052171 | MUTARS® Filia 14 x 140mm | 2667269035620 | İMPLANTCAST SAĞLIK ÜRÜNLERİ PAZ VE SAN TİC LTD ŞTİ
EK-3/F-3 | TR1950 | FEMUR STEM ÇİMENTOLU/ÇİMENTOSUZ CoCr/TİTANYUM KAPLAMASIZ/KUMLAMALI | 4048844194895 | MUTARS® Femoral Stem,Çimentolu, HA Yakalıklı 17x200mm | 2667269035620 | İMPLANTCAST SAĞLIK ÜRÜNLERİ PAZ VE SAN TİC LTD ŞTİ
EK-3/F-3 | TR1950 | FEMUR STEM ÇİMENTOLU/ÇİMENTOSUZ CoCr/TİTANYUM KAPLAMASIZ/KUMLAMALI | 4048844195038 | MUTARS® Femoral Stem,Çimentolu, HA Yakalıklı 13x160mm | 2667269035620 | İMPLANTCAST SAĞLIK ÜRÜNLERİ PAZ VE SAN TİC LTD ŞTİ
EK-3/F-3 | TR1950 | FEMUR STEM ÇİMENTOLU/ÇİMENTOSUZ CoCr/TİTANYUM KAPLAMASIZ/KUMLAMALI | 4048844052157 | MUTARS® Filia 16 x 110mm | 2667269035620 | İMPLANTCAST SAĞLIK ÜRÜNLERİ PAZ VE SAN TİC LTD ŞTİ
EK-3/F-3 | TR1950 | FEMUR STEM ÇİMENTOLU/ÇİMENTOSUZ CoCr/TİTANYUM KAPLAMASIZ/KUMLAMALI | 4048844195021 | MUTARS® Femoral Stem,Çimentolu, HA Yakalıklı 11x160mm | 2667269035620 | İMPLANTCAST SAĞLIK ÜRÜNLERİ PAZ VE SAN TİC LTD ŞTİ
EK-3/F-3 | TR1950 | FEMUR STEM ÇİMENTOLU/ÇİMENTOSUZ CoCr/TİTANYUM KAPLAMASIZ/KUMLAMALI | 4048844052133 | MUTARS® Filia 12 x 110mm | 2667269035620 | İMPLANTCAST SAĞLIK ÜRÜNLERİ PAZ VE SAN TİC LTD ŞTİ
EK-3/F-3 | TR1950 | FEMUR STEM ÇİMENTOLU/ÇİMENTOSUZ CoCr/TİTANYUM KAPLAMASIZ/KUMLAMALI | 4048844195076 | MUTARS® Femoral Stem,Çimentolu, HA Yakalıklı 13x200mm | 2667269035620 | İMPLANTCAST SAĞLIK ÜRÜNLERİ PAZ VE SAN TİC LTD ŞTİ
EK-3/F-3 | TR1950 | FEMUR STEM ÇİMENTOLU/ÇİMENTOSUZ CoCr/TİTANYUM KAPLAMASIZ/KUMLAMALI | 4048844194925 | MUTARS® Femoral Stem,Çimentolu, HA Yakalıklı 15x240mm | 2667269035620 | İMPLANTCAST SAĞLIK ÜRÜNLERİ PAZ VE SAN TİC LTD ŞTİ
EK-3/F-3 | TR1950 | FEMUR STEM ÇİMENTOLU/ÇİMENTOSUZ CoCr/TİTANYUM KAPLAMASIZ/KUMLAMALI | 4048844194932 | MUTARS® Femoral Stem,Çimentolu, HA Yakalıklı 17x240mm | 2667269035620 | İMPLANTCAST SAĞLIK ÜRÜNLERİ PAZ VE SAN TİC LTD ŞTİ
EK-3/F-3 | TR1950 | FEMUR STEM ÇİMENTOLU/ÇİMENTOSUZ CoCr/TİTANYUM KAPLAMASIZ/KUMLAMALI | 4048844195069 | MUTARS® Femoral Stem,Çimentolu, HA Yakalıklı 11x200mm | 2667269035620 | İMPLANTCAST SAĞLIK ÜRÜNLERİ PAZ VE SAN TİC LTD ŞTİ
EK-3/F-3 | TR1950 | FEMUR STEM ÇİMENTOLU/ÇİMENTOSUZ CoCr/TİTANYUM KAPLAMASIZ/KUMLAMALI | 4048844052140 | MUTARS® Filia 14 x 110mm | 2667269035620 | İMPLANTCAST SAĞLIK ÜRÜNLERİ PAZ VE SAN TİC LTD ŞTİ
EK-3/F-3 | TR1950 | FEMUR STEM ÇİMENTOLU/ÇİMENTOSUZ CoCr/TİTANYUM KAPLAMASIZ/KUMLAMALI | 4048844195045 | MUTARS® Femoral Stem,Çimentolu, HA Yakalıklı 15x160mm | 2667269035620 | İMPLANTCAST SAĞLIK ÜRÜNLERİ PAZ VE SAN TİC LTD ŞTİ
EK-3/F-3 | TR1950 | FEMUR STEM ÇİMENTOLU/ÇİMENTOSUZ CoCr/TİTANYUM KAPLAMASIZ/KUMLAMALI | 4048844194987 | MUTARS® Femoral Stem,Çimentolu, HA Yakalıklı 11x120mm | 2667269035620 | İMPLANTCAST SAĞLIK ÜRÜNLERİ PAZ VE SAN TİC LTD ŞTİ
EK-3/F-3 | TR1950 | FEMUR STEM ÇİMENTOLU/ÇİMENTOSUZ CoCr/TİTANYUM KAPLAMASIZ/KUMLAMALI | 4048844194888 | MUTARS® Femoral Stem,Çimentolu, HA Yakalıklı 15x200mm | 2667269035620 | İMPLANTCAST SAĞLIK ÜRÜNLERİ PAZ VE SAN TİC LTD ŞTİ
EK-3/F-3 | TR1950 | FEMUR STEM ÇİMENTOLU/ÇİMENTOSUZ CoCr/TİTANYUM KAPLAMASIZ/KUMLAMALI | 4048844194918 | MUTARS® Femoral Stem,Çimentolu, HA Yakalıklı 13x240mm | 2667269035620 | İMPLANTCAST SAĞLIK ÜRÜNLERİ PAZ VE SAN TİC LTD ŞTİ
EK-3/F-3 | TR1950 | FEMUR STEM ÇİMENTOLU/ÇİMENTOSUZ CoCr/TİTANYUM KAPLAMASIZ/KUMLAMALI | 4048844195052 | MUTARS® Femoral Stem,Çimentolu, HA Yakalıklı 17x160mm | 2667269035620 | İMPLANTCAST SAĞLIK ÜRÜNLERİ PAZ VE SAN TİC LTD ŞTİ
EK-3/F-3 | TR1950 | FEMUR STEM ÇİMENTOLU/ÇİMENTOSUZ CoCr/TİTANYUM KAPLAMASIZ/KUMLAMALI | 4048844052164 | MUTARS® Filia 12 x 140mm | 2667269035620 | İMPLANTCAST SAĞLIK ÜRÜNLERİ PAZ VE SAN TİC LTD ŞTİ
EK-3/F-3 | TR1950 | FEMUR STEM ÇİMENTOLU/ÇİMENTOSUZ CoCr/TİTANYUM KAPLAMASIZ/KUMLAMALI | 4048844052188 | MUTARS® Filia 16 x 140mm | 2667269035620 | İMPLANTCAST SAĞLIK ÜRÜNLERİ PAZ VE SAN TİC LTD ŞTİ
EK-3/F-3 | TR1950 | FEMUR STEM ÇİMENTOLU/ÇİMENTOSUZ CoCr/TİTANYUM KAPLAMASIZ/KUMLAMALI | 4048844195014 | MUTARS® Femoral Stem,Çimentolu, HA Yakalıklı 17x120mm | 2667269035620 | İMPLANTCAST SAĞLIK ÜRÜNLERİ PAZ VE SAN TİC LTD ŞTİ
EK-3/F-3 | TR1950 | FEMUR STEM ÇİMENTOLU/ÇİMENTOSUZ CoCr/TİTANYUM KAPLAMASIZ/KUMLAMALI | 4048844195007 | MUTARS® Femoral Stem,Çimentolu, HA Yakalıklı 15x120mm | 2667269035620 | İMPLANTCAST SAĞLIK ÜRÜNLERİ PAZ VE SAN TİC LTD ŞTİ
EK-3/F-3 | TR1950 | FEMUR STEM ÇİMENTOLU/ÇİMENTOSUZ CoCr/TİTANYUM KAPLAMASIZ/KUMLAMALI | 4048844194994 | MUTARS® Femoral Stem,Çimentolu, HA Yakalıklı 13x120mm | 2667269035620 | İMPLANTCAST SAĞLIK ÜRÜNLERİ PAZ VE SAN TİC LTD ŞTİ
EK-3/F-3 | TR1950 | FEMUR STEM ÇİMENTOLU/ÇİMENTOSUZ CoCr/TİTANYUM KAPLAMASIZ/KUMLAMALI | 4048844194901 | MUTARS® Femoral Stem,Çimentolu, HA Yakalıklı 11x240mm | 2667269035620 | İMPLANTCAST SAĞLIK ÜRÜNLERİ PAZ VE SAN TİC LTD ŞTİ
EK-3/F-3 | TR1950 | FEMUR STEM ÇİMENTOLU/ÇİMENTOSUZ CoCr/TİTANYUM KAPLAMASIZ/KUMLAMALI | 4048844088088 | MUTARS® RS Stem Çimentolu 12 mm/150 mm TiN | 2667269035620 | İMPLANTCAST SAĞLIK ÜRÜNLERİ PAZ VE SAN TİC LTD ŞTİ
EK-3/F-3 | TR1950 | FEMUR STEM ÇİMENTOLU/ÇİMENTOSUZ CoCr/TİTANYUM KAPLAMASIZ/KUMLAMALI | 4048844088217 | MUTARS® RS Stem Çimentolu 18 mm/150 mm TiN | 2667269035620 | İMPLANTCAST SAĞLIK ÜRÜNLERİ PAZ VE SAN TİC LTD ŞTİ
EK-3/F-3 | TR1950 | FEMUR STEM ÇİMENTOLU/ÇİMENTOSUZ CoCr/TİTANYUM KAPLAMASIZ/KUMLAMALI | 4048844088330 | MUTARS® RS Stem Çimentolu 14 mm/200 mm TiN | 2667269035620 | İMPLANTCAST SAĞLIK ÜRÜNLERİ PAZ VE SAN TİC LTD ŞTİ
EK-3/F-3 | TR1950 | FEMUR STEM ÇİMENTOLU/ÇİMENTOSUZ CoCr/TİTANYUM KAPLAMASIZ/KUMLAMALI | 4048844088354 | MUTARS® RS Stem Çimentolu 16 mm/200 mm TiN | 2667269035620 | İMPLANTCAST SAĞLIK ÜRÜNLERİ PAZ VE SAN TİC LTD ŞTİ
EK-3/F-3 | TR1950 | FEMUR STEM ÇİMENTOLU/ÇİMENTOSUZ CoCr/TİTANYUM KAPLAMASIZ/KUMLAMALI | 4048844088361 | MUTARS® RS Stem Çimentolu 18 mm/200 mm TiN | 2667269035620 | İMPLANTCAST SAĞLIK ÜRÜNLERİ PAZ VE SAN TİC LTD ŞTİ
EK-3/F-3 | TR1950 | FEMUR STEM ÇİMENTOLU/ÇİMENTOSUZ CoCr/TİTANYUM KAPLAMASIZ/KUMLAMALI | 4048844088316 | MUTARS® RS Stem Çimentolu 12 mm/200 mm TiN | 2667269035620 | İMPLANTCAST SAĞLIK ÜRÜNLERİ PAZ VE SAN TİC LTD ŞTİ
EK-3/F-3 | TR1950 | FEMUR STEM ÇİMENTOLU/ÇİMENTOSUZ CoCr/TİTANYUM KAPLAMASIZ/KUMLAMALI | 4048844088118 | MUTARS® RS Stem Çimentolu 14 mm/150 mm TiN | 2667269035620 | İMPLANTCAST SAĞLIK ÜRÜNLERİ PAZ VE SAN TİC LTD ŞTİ
EK-3/F-3 | TR1950 | FEMUR STEM ÇİMENTOLU/ÇİMENTOSUZ CoCr/TİTANYUM KAPLAMASIZ/KUMLAMALI | 4048844088187 | MUTARS® RS Stem Çimentolu 16 mm/150 mm TiN | 2667269035620 | İMPLANTCAST SAĞLIK ÜRÜNLERİ PAZ VE SAN TİC LTD ŞTİ
EK-3/F-3 | TR1950 | FEMUR STEM ÇİMENTOLU/ÇİMENTOSUZ CoCr/TİTANYUM KAPLAMASIZ/KUMLAMALI | 0880304238992 | OSS INTERLOK EĞİMLİ İNTRA-MEDÜLER STEM, VİDALI 17 MM X 150 MM | 2667269051558 | BİOMET MEDİKALÜRÜNLER DAĞITIM
EK-3/F-3 | TR1950 | FEMUR STEM ÇİMENTOLU/ÇİMENTOSUZ CoCr/TİTANYUM KAPLAMASIZ/KUMLAMALI | 3599870073681 | OSS INTERLOK EĞİMLİ İNTRA-MEDÜLER STEM, VİDALI 18 MM X 150 MM | 2667269051558 | BİOMET MEDİKALÜRÜNLER DAĞITIM
EK-3/F-3 | TR1950 | FEMUR STEM ÇİMENTOLU/ÇİMENTOSUZ CoCr/TİTANYUM KAPLAMASIZ/KUMLAMALI | 0880304238961 | OSS INTERLOK EĞİMLİ İNTRA-MEDÜLER STEM, VİDALI 14 MM X 150 MM | 2667269051558 | BİOMET MEDİKALÜRÜNLER DAĞITIM
EK-3/F-3 | TR1950 | FEMUR STEM ÇİMENTOLU/ÇİMENTOSUZ CoCr/TİTANYUM KAPLAMASIZ/KUMLAMALI | 8428898823945 | OSS INTERLOK EĞİMLİ İNTRA-MEDÜLER STEM, VİDALI 18 MM X 150 MM | 2667269051558 | BİOMET MEDİKALÜRÜNLER DAĞITIM
EK-3/F-3 | TR1950 | FEMUR STEM ÇİMENTOLU/ÇİMENTOSUZ CoCr/TİTANYUM KAPLAMASIZ/KUMLAMALI | 0880304238978 | OSS INTERLOK EĞİMLİ İNTRA-MEDÜLER STEM, VİDALI 15 MM X 150 MM | 2667269051558 | BİOMET MEDİKALÜRÜNLER DAĞITIM
EK-3/F-3 | TR1950 | FEMUR STEM ÇİMENTOLU/ÇİMENTOSUZ CoCr/TİTANYUM KAPLAMASIZ/KUMLAMALI | 0880304239043 | OSS INTERLOK EĞİMLİ İNTRA-MEDÜLER STEM, VİDALI 17 MM X 225 MM | 2667269051558 | BİOMET MEDİKALÜRÜNLER DAĞITIM
EK-3/F-3 | TR1950 | FEMUR STEM ÇİMENTOLU/ÇİMENTOSUZ CoCr/TİTANYUM KAPLAMASIZ/KUMLAMALI | 8428898823952 | OSS INTERLOK EĞİMLİ İNTRA-MEDÜLER STEM, VİDALI 11 MM X 225 MM | 2667269051558 | BİOMET MEDİKALÜRÜNLER DAĞITIM
EK-3/F-3 | TR1950 | FEMUR STEM ÇİMENTOLU/ÇİMENTOSUZ CoCr/TİTANYUM KAPLAMASIZ/KUMLAMALI | 8428898823938 | OSS INTERLOK EĞİMLİ İNTRA-MEDÜLER STEM, VİDALI 17 MM X 150 MM | 2667269051558 | BİOMET MEDİKALÜRÜNLER DAĞITIM
EK-3/F-3 | TR1950 | FEMUR STEM ÇİMENTOLU/ÇİMENTOSUZ CoCr/TİTANYUM KAPLAMASIZ/KUMLAMALI | 5019279056262 | OSS INTERLOK EĞİMLİ İNTRA-MEDÜLER STEM, VİDALI 11 MM X 225 MM | 2667269051558 | BİOMET MEDİKALÜRÜNLER DAĞITIM
EK-3/F-3 | TR1950 | FEMUR STEM ÇİMENTOLU/ÇİMENTOSUZ CoCr/TİTANYUM KAPLAMASIZ/KUMLAMALI | 0880304238947 | OSS INTERLOK EĞİMLİ İNTRA-MEDÜLER STEM, VİDALI 12 MM X 150 MM | 2667269051558 | BİOMET MEDİKALÜRÜNLER DAĞITIM
EK-3/F-3 | TR1950 | FEMUR STEM ÇİMENTOLU/ÇİMENTOSUZ CoCr/TİTANYUM KAPLAMASIZ/KUMLAMALI | 3599870073674 | OSS INTERLOK EĞİMLİ İNTRA-MEDÜLER STEM, VİDALI 17 MM X 150 MM | 2667269051558 | BİOMET MEDİKALÜRÜNLER DAĞITIM
EK-3/F-3 | TR1950 | FEMUR STEM ÇİMENTOLU/ÇİMENTOSUZ CoCr/TİTANYUM KAPLAMASIZ/KUMLAMALI | 3599870073650 | OSS INTERLOK EĞİMLİ İNTRA-MEDÜLER STEM, VİDALI 15 MM X 150 MM | 2667269051558 | BİOMET MEDİKALÜRÜNLER DAĞITIM
EK-3/F-3 | TR1950 | FEMUR STEM ÇİMENTOLU/ÇİMENTOSUZ CoCr/TİTANYUM KAPLAMASIZ/KUMLAMALI | 5019279056217 | OSS INTERLOK EĞİMLİ İNTRA-MEDÜLER STEM, VİDALI 14 MM X 150 MM | 2667269051558 | BİOMET MEDİKALÜRÜNLER DAĞITIM
EK-3/F-3 | TR1950 | FEMUR STEM ÇİMENTOLU/ÇİMENTOSUZ CoCr/TİTANYUM KAPLAMASIZ/KUMLAMALI | 5019279056255 | OSS INTERLOK EĞİMLİ İNTRA-MEDÜLER STEM, VİDALI 18 MM X 150 MM | 2667269051558 | BİOMET MEDİKALÜRÜNLER DAĞITIM
EK-3/F-3 | TR1950 | FEMUR STEM ÇİMENTOLU/ÇİMENTOSUZ CoCr/TİTANYUM KAPLAMASIZ/KUMLAMALI | 5019279056187 | OSS INTERLOK EĞİMLİ İNTRA-MEDÜLER STEM, VİDALI 11 MM X 150 MM | 2667269051558 | BİOMET MEDİKALÜRÜNLER DAĞITIM
EK-3/F-3 | TR1950 | FEMUR STEM ÇİMENTOLU/ÇİMENTOSUZ CoCr/TİTANYUM KAPLAMASIZ/KUMLAMALI | 8428898823976 | OSS INTERLOK EĞİMLİ İNTRA-MEDÜLER STEM, VİDALI 15 MM X 225 MM | 2667269051558 | BİOMET MEDİKALÜRÜNLER DAĞITIM
EK-3/F-3 | TR1950 | FEMUR STEM ÇİMENTOLU/ÇİMENTOSUZ CoCr/TİTANYUM KAPLAMASIZ/KUMLAMALI | 0880304238930 | OSS INTERLOK EĞİMLİ İNTRA-MEDÜLER STEM, VİDALI 11 MM X 150 MM | 2667269051558 | BİOMET MEDİKALÜRÜNLER DAĞITIM
EK-3/F-3 | TR1950 | FEMUR STEM ÇİMENTOLU/ÇİMENTOSUZ CoCr/TİTANYUM KAPLAMASIZ/KUMLAMALI | 5019279056200 | OSS INTERLOK EĞİMLİ İNTRA-MEDÜLER STEM, VİDALI 13 MM X 150 MM | 2667269051558 | BİOMET MEDİKALÜRÜNLER DAĞITIM
EK-3/F-3 | TR1950 | FEMUR STEM ÇİMENTOLU/ÇİMENTOSUZ CoCr/TİTANYUM KAPLAMASIZ/KUMLAMALI | 5019279056224 | OSS INTERLOK EĞİMLİ İNTRA-MEDÜLER STEM, VİDALI 15 MM X 150 MM | 2667269051558 | BİOMET MEDİKALÜRÜNLER DAĞITIM
EK-3/F-3 | TR1950 | FEMUR STEM ÇİMENTOLU/ÇİMENTOSUZ CoCr/TİTANYUM KAPLAMASIZ/KUMLAMALI | 8428898823891 | OSS INTERLOK EĞİMLİ İNTRA-MEDÜLER STEM, VİDALI 13 MM X 150 MM | 2667269051558 | BİOMET MEDİKALÜRÜNLER DAĞITIM
EK-3/F-3 | TR1950 | FEMUR STEM ÇİMENTOLU/ÇİMENTOSUZ CoCr/TİTANYUM KAPLAMASIZ/KUMLAMALI | 8428898823884 | OSS INTERLOK EĞİMLİ İNTRA-MEDÜLER STEM, VİDALI 12 MM X 150 MM | 2667269051558 | BİOMET MEDİKALÜRÜNLER DAĞITIM
EK-3/F-3 | TR1950 | FEMUR STEM ÇİMENTOLU/ÇİMENTOSUZ CoCr/TİTANYUM KAPLAMASIZ/KUMLAMALI | 5019279056194 | OSS INTERLOK EĞİMLİ İNTRA-MEDÜLER STEM, VİDALI 12 MM X 150 MM | 2667269051558 | BİOMET MEDİKALÜRÜNLER DAĞITIM
EK-3/F-3 | TR1950 | FEMUR STEM ÇİMENTOLU/ÇİMENTOSUZ CoCr/TİTANYUM KAPLAMASIZ/KUMLAMALI | 5019279056231 | OSS INTERLOK EĞİMLİ İNTRA-MEDÜLER STEM, VİDALI 16 MM X 150 MM | 2667269051558 | BİOMET MEDİKALÜRÜNLER DAĞITIM
EK-3/F-3 | TR1950 | FEMUR STEM ÇİMENTOLU/ÇİMENTOSUZ CoCr/TİTANYUM KAPLAMASIZ/KUMLAMALI | 3599870073643 | OSS INTERLOK EĞİMLİ İNTRA-MEDÜLER STEM, VİDALI 14 MM X 150 MM | 2667269051558 | BİOMET MEDİKALÜRÜNLER DAĞITIM
EK-3/F-3 | TR1950 | FEMUR STEM ÇİMENTOLU/ÇİMENTOSUZ CoCr/TİTANYUM KAPLAMASIZ/KUMLAMALI | 0880304239036 | OSS INTERLOK EĞİMLİ İNTRA-MEDÜLER STEM, VİDALI 15 MM X 225 MM | 2667269051558 | BİOMET MEDİKALÜRÜNLER DAĞITIM
EK-3/F-3 | TR1950 | FEMUR STEM ÇİMENTOLU/ÇİMENTOSUZ CoCr/TİTANYUM KAPLAMASIZ/KUMLAMALI | 3599870073667 | OSS INTERLOK EĞİMLİ İNTRA-MEDÜLER STEM, VİDALI 16 MM X 150 MM | 2667269051558 | BİOMET MEDİKALÜRÜNLER DAĞITIM
EK-3/F-3 | TR1950 | FEMUR STEM ÇİMENTOLU/ÇİMENTOSUZ CoCr/TİTANYUM KAPLAMASIZ/KUMLAMALI | 5019279056279 | OSS INTERLOK EĞİMLİ İNTRA-MEDÜLER STEM, VİDALI 13 MM X 225 MM | 2667269051558 | BİOMET MEDİKALÜRÜNLER DAĞITIM
EK-3/F-3 | TR1950 | FEMUR STEM ÇİMENTOLU/ÇİMENTOSUZ CoCr/TİTANYUM KAPLAMASIZ/KUMLAMALI | 0880304239029 | OSS INTERLOK EĞİMLİ İNTRA-MEDÜLER STEM, VİDALI 13 MM X 225 MM | 2667269051558 | BİOMET MEDİKALÜRÜNLER DAĞITIM
EK-3/F-3 | TR1950 | FEMUR STEM ÇİMENTOLU/ÇİMENTOSUZ CoCr/TİTANYUM KAPLAMASIZ/KUMLAMALI | 5019279056286 | OSS INTERLOK EĞİMLİ İNTRA-MEDÜLER STEM, VİDALI 15 MM X 225 MM | 2667269051558 | BİOMET MEDİKALÜRÜNLER DAĞITIM
EK-3/F-3 | TR1950 | FEMUR STEM ÇİMENTOLU/ÇİMENTOSUZ CoCr/TİTANYUM KAPLAMASIZ/KUMLAMALI | 0880304238985 | OSS INTERLOK EĞİMLİ İNTRA-MEDÜLER STEM, VİDALI 16 MM X 150 MM | 2667269051558 | BİOMET MEDİKALÜRÜNLER DAĞITIM
EK-3/F-3 | TR1950 | FEMUR STEM ÇİMENTOLU/ÇİMENTOSUZ CoCr/TİTANYUM KAPLAMASIZ/KUMLAMALI | 0880304239012 | OSS INTERLOK EĞİMLİ İNTRA-MEDÜLER STEM, VİDALI 11 MM X 225 MM | 2667269051558 | BİOMET MEDİKALÜRÜNLER DAĞITIM
EK-3/F-3 | TR1950 | FEMUR STEM ÇİMENTOLU/ÇİMENTOSUZ CoCr/TİTANYUM KAPLAMASIZ/KUMLAMALI | 8428898823969 | OSS INTERLOK EĞİMLİ İNTRA-MEDÜLER STEM, VİDALI 13 MM X 225 MM | 2667269051558 | BİOMET MEDİKALÜRÜNLER DAĞITIM
EK-3/F-3 | TR1950 | FEMUR STEM ÇİMENTOLU/ÇİMENTOSUZ CoCr/TİTANYUM KAPLAMASIZ/KUMLAMALI | 8428898823914 | OSS INTERLOK EĞİMLİ İNTRA-MEDÜLER STEM, VİDALI 15 MM X 150 MM | 2667269051558 | BİOMET MEDİKALÜRÜNLER DAĞITIM
EK-3/F-3 | TR1950 | FEMUR STEM ÇİMENTOLU/ÇİMENTOSUZ CoCr/TİTANYUM KAPLAMASIZ/KUMLAMALI | 5019279056248 | OSS INTERLOK EĞİMLİ İNTRA-MEDÜLER STEM, VİDALI 17 MM X 150 MM | 2667269051558 | BİOMET MEDİKALÜRÜNLER DAĞITIM
EK-3/F-3 | TR1950 | FEMUR STEM ÇİMENTOLU/ÇİMENTOSUZ CoCr/TİTANYUM KAPLAMASIZ/KUMLAMALI | 3599870073629 | OSS INTERLOK EĞİMLİ İNTRA-MEDÜLER STEM, VİDALI 12 MM X 150 MM | 2667269051558 | BİOMET MEDİKALÜRÜNLER DAĞITIM
EK-3/F-3 | TR1950 | FEMUR STEM ÇİMENTOLU/ÇİMENTOSUZ CoCr/TİTANYUM KAPLAMASIZ/KUMLAMALI | 3599870073612 | OSS INTERLOK EĞİMLİ İNTRA-MEDÜLER STEM, VİDALI 11 MM X 150 MM | 2667269051558 | BİOMET MEDİKALÜRÜNLER DAĞITIM
EK-3/F-3 | TR1950 | FEMUR STEM ÇİMENTOLU/ÇİMENTOSUZ CoCr/TİTANYUM KAPLAMASIZ/KUMLAMALI | 0880304238954 | OSS INTERLOK EĞİMLİ İNTRA-MEDÜLER STEM, VİDALI 13 MM X 150 MM | 2667269051558 | BİOMET MEDİKALÜRÜNLER DAĞITIM
EK-3/F-3 | TR1950 | FEMUR STEM ÇİMENTOLU/ÇİMENTOSUZ CoCr/TİTANYUM KAPLAMASIZ/KUMLAMALI | 8428898823907 | OSS INTERLOK EĞİMLİ İNTRA-MEDÜLER STEM, VİDALI 14 MM X 150 MM | 2667269051558 | BİOMET MEDİKALÜRÜNLER DAĞITIM
EK-3/F-3 | TR1950 | FEMUR STEM ÇİMENTOLU/ÇİMENTOSUZ CoCr/TİTANYUM KAPLAMASIZ/KUMLAMALI | 0880304239005 | OSS INTERLOK EĞİMLİ İNTRA-MEDÜLER STEM, VİDALI 18 MM X 150 MM | 2667269051558 | BİOMET MEDİKALÜRÜNLER DAĞITIM
EK-3/F-3 | TR1950 | FEMUR STEM ÇİMENTOLU/ÇİMENTOSUZ CoCr/TİTANYUM KAPLAMASIZ/KUMLAMALI | 3599870073636 | OSS INTERLOK EĞİMLİ İNTRA-MEDÜLER STEM, VİDALI 13 MM X 150 MM | 2667269051558 | BİOMET MEDİKALÜRÜNLER DAĞITIM
EK-3/F-3 | TR1950 | FEMUR STEM ÇİMENTOLU/ÇİMENTOSUZ CoCr/TİTANYUM KAPLAMASIZ/KUMLAMALI | 8428898823921 | OSS INTERLOK EĞİMLİ İNTRA-MEDÜLER STEM, VİDALI 16 MM X 150 MM | 2667269051558 | BİOMET MEDİKALÜRÜNLER DAĞITIM
EK-3/F-3 | TR1950 | FEMUR STEM ÇİMENTOLU/ÇİMENTOSUZ CoCr/TİTANYUM KAPLAMASIZ/KUMLAMALI | 8428898823877 | OSS INTERLOK EĞİMLİ İNTRA-MEDÜLER STEM, VİDALI 11 MM X 150 MM | 2667269051558 | BİOMET MEDİKALÜRÜNLER DAĞITIM
EK-3/F-3 | TR1950 | FEMUR STEM ÇİMENTOLU/ÇİMENTOSUZ CoCr/TİTANYUM KAPLAMASIZ/KUMLAMALI | 8428898824027 | OSS INTERLOK EĞİMLİ İNTRA-MEDÜLER STEM, VİDALI 17 MM X 300 MM | 2667269051558 | BİOMET MEDİKALÜRÜNLER DAĞITIM
EK-3/F-3 | TR1950 | FEMUR STEM ÇİMENTOLU/ÇİMENTOSUZ CoCr/TİTANYUM KAPLAMASIZ/KUMLAMALI | 0880304239081 | OSS INTERLOK EĞİMLİ İNTRA-MEDÜLER STEM, VİDALI 17 MM X 300 MM | 2667269051558 | BİOMET MEDİKALÜRÜNLER DAĞITIM
EK-3/F-3 | TR1950 | FEMUR STEM ÇİMENTOLU/ÇİMENTOSUZ CoCr/TİTANYUM KAPLAMASIZ/KUMLAMALI | 5019279056293 | OSS INTERLOK EĞİMLİ İNTRA-MEDÜLER STEM, VİDALI 17 MM X 225 MM | 2667269051558 | BİOMET MEDİKALÜRÜNLER DAĞITIM
EK-3/F-3 | TR1950 | FEMUR STEM ÇİMENTOLU/ÇİMENTOSUZ CoCr/TİTANYUM KAPLAMASIZ/KUMLAMALI | 0880304239050 | OSS INTERLOK EĞİMLİ İNTRA-MEDÜLER STEM, VİDALI 11 MM X 300 MM | 2667269051558 | BİOMET MEDİKALÜRÜNLER DAĞITIM
EK-3/F-3 | TR1950 | FEMUR STEM ÇİMENTOLU/ÇİMENTOSUZ CoCr/TİTANYUM KAPLAMASIZ/KUMLAMALI | 8428898824003 | OSS INTERLOK EĞİMLİ İNTRA-MEDÜLER STEM, VİDALI 13 MM X 300 MM | 2667269051558 | BİOMET MEDİKALÜRÜNLER DAĞITIM
EK-3/F-3 | TR1950 | FEMUR STEM ÇİMENTOLU/ÇİMENTOSUZ CoCr/TİTANYUM KAPLAMASIZ/KUMLAMALI | 5019279056323 | OSS INTERLOK EĞİMLİ İNTRA-MEDÜLER STEM, VİDALI 15 MM X 300 MM | 2667269051558 | BİOMET MEDİKALÜRÜNLER DAĞITIM
EK-3/F-3 | TR1950 | FEMUR STEM ÇİMENTOLU/ÇİMENTOSUZ CoCr/TİTANYUM KAPLAMASIZ/KUMLAMALI | 8428898824010 | OSS INTERLOK EĞİMLİ İNTRA-MEDÜLER STEM, VİDALI 15 MM X 300 MM | 2667269051558 | BİOMET MEDİKALÜRÜNLER DAĞITIM
EK-3/F-3 | TR1950 | FEMUR STEM ÇİMENTOLU/ÇİMENTOSUZ CoCr/TİTANYUM KAPLAMASIZ/KUMLAMALI | 5019279056309 | OSS INTERLOK EĞİMLİ İNTRA-MEDÜLER STEM, VİDALI 11 MM X 300 MM | 2667269051558 | BİOMET MEDİKALÜRÜNLER DAĞITIM
EK-3/F-3 | TR1950 | FEMUR STEM ÇİMENTOLU/ÇİMENTOSUZ CoCr/TİTANYUM KAPLAMASIZ/KUMLAMALI | 0880304239067 | OSS INTERLOK EĞİMLİ İNTRA-MEDÜLER STEM, VİDALI 13 MM X 300 MM | 2667269051558 | BİOMET MEDİKALÜRÜNLER DAĞITIM
EK-3/F-3 | TR1950 | FEMUR STEM ÇİMENTOLU/ÇİMENTOSUZ CoCr/TİTANYUM KAPLAMASIZ/KUMLAMALI | 5019279056316 | OSS INTERLOK EĞİMLİ İNTRA-MEDÜLER STEM, VİDALI 13 MM X 300 MM | 2667269051558 | BİOMET MEDİKALÜRÜNLER DAĞITIM
EK-3/F-3 | TR1950 | FEMUR STEM ÇİMENTOLU/ÇİMENTOSUZ CoCr/TİTANYUM KAPLAMASIZ/KUMLAMALI | 0880304239074 | OSS INTERLOK EĞİMLİ İNTRA-MEDÜLER STEM, VİDALI 15 MM X 300 MM | 2667269051558 | BİOMET MEDİKALÜRÜNLER DAĞITIM
EK-3/F-3 | TR1950 | FEMUR STEM ÇİMENTOLU/ÇİMENTOSUZ CoCr/TİTANYUM KAPLAMASIZ/KUMLAMALI | 8428898823990 | OSS INTERLOK EĞİMLİ İNTRA-MEDÜLER STEM, VİDALI 11 MM X 300 MM | 2667269051558 | BİOMET MEDİKALÜRÜNLER DAĞITIM
EK-3/F-3 | TR1950 | FEMUR STEM ÇİMENTOLU/ÇİMENTOSUZ CoCr/TİTANYUM KAPLAMASIZ/KUMLAMALI | 5019279056330 | OSS INTERLOK EĞİMLİ İNTRA-MEDÜLER STEM, VİDALI 17 MM X 300 MM | 2667269051558 | BİOMET MEDİKALÜRÜNLER DAĞITIM
EK-3/F-3 | TR1950 | FEMUR STEM ÇİMENTOLU/ÇİMENTOSUZ CoCr/TİTANYUM KAPLAMASIZ/KUMLAMALI | 8428898823983 | OSS INTERLOK EĞİMLİ İNTRA-MEDÜLER STEM, VİDALI 17 MM X 225 MM | 2667269051558 | BİOMET MEDİKALÜRÜNLER DAĞITIM
EK-3/F-3 | TR1950 | FEMUR STEM ÇİMENTOLU/ÇİMENTOSUZ CoCr/TİTANYUM KAPLAMASIZ/KUMLAMALI | +E025648536130C | MRS Uzun Kavisli Sementli Stem Replasman 13mm x 203mm | 2667269052070 | ORNEO ÖZEL SAĞLIK HİZMETLERİ MED.TİC.A.Ş
EK-3/F-3 | TR1950 | FEMUR STEM ÇİMENTOLU/ÇİMENTOSUZ CoCr/TİTANYUM KAPLAMASIZ/KUMLAMALI | +E025648536150E | MRS Uzun Kavisli Sementli Stem Replasman 15mm x 203mm | 2667269052070 | ORNEO ÖZEL SAĞLIK HİZMETLERİ MED.TİC.A.Ş
EK-3/F-3 | TR1950 | FEMUR STEM ÇİMENTOLU/ÇİMENTOSUZ CoCr/TİTANYUM KAPLAMASIZ/KUMLAMALI | +E025648536170G | MRS Uzun Kavisli Sementli Stem Replasman 17mm x 203mm | 2667269052070 | ORNEO ÖZEL SAĞLIK HİZMETLERİ MED.TİC.A.Ş
EK-3/F-3 | TR1950 | FEMUR STEM ÇİMENTOLU/ÇİMENTOSUZ CoCr/TİTANYUM KAPLAMASIZ/KUMLAMALI | +E025648538130E | MRS Kavisli Sementli Stem Replasman 13mm x 127mm | 2667269052070 | ORNEO ÖZEL SAĞLIK HİZMETLERİ MED.TİC.A.Ş
EK-3/F-3 | TR1950 | FEMUR STEM ÇİMENTOLU/ÇİMENTOSUZ CoCr/TİTANYUM KAPLAMASIZ/KUMLAMALI | +E025648538150G | MRS Kavisli Sementli Stem Replasman 15mm x 127mm | 2667269052070 | ORNEO ÖZEL SAĞLIK HİZMETLERİ MED.TİC.A.Ş
EK-3/F-3 | TR1950 | FEMUR STEM ÇİMENTOLU/ÇİMENTOSUZ CoCr/TİTANYUM KAPLAMASIZ/KUMLAMALI | +E025648538170I | MRS Kavisli Sementli Stem Replasman 17mm x 127mm | 2667269052070 | ORNEO ÖZEL SAĞLIK HİZMETLERİ MED.TİC.A.Ş
EK-3/F-3 | TR1950 | FEMUR STEM ÇİMENTOLU/ÇİMENTOSUZ CoCr/TİTANYUM KAPLAMASIZ/KUMLAMALI | +E0256485311307 | MRS Düz Sementli Stem-Replasman 13mm x 127mm | 2667269052070 | ORNEO ÖZEL SAĞLIK HİZMETLERİ MED.TİC.A.Ş
EK-3/F-3 | TR1950 | FEMUR STEM ÇİMENTOLU/ÇİMENTOSUZ CoCr/TİTANYUM KAPLAMASIZ/KUMLAMALI | +E0256485311509 | MRS Düz Sementli Stem-Replasman 15mm x 127mm | 2667269052070 | ORNEO ÖZEL SAĞLIK HİZMETLERİ MED.TİC.A.Ş
EK-3/F-3 | TR1950 | FEMUR STEM ÇİMENTOLU/ÇİMENTOSUZ CoCr/TİTANYUM KAPLAMASIZ/KUMLAMALI | +E025648531170B | MRS Düz Sementli Stem-Replasman 17mm x 127mm | 2667269052070 | ORNEO ÖZEL SAĞLIK HİZMETLERİ MED.TİC.A.Ş
EK-3/F-3 | TR1950 | FEMUR STEM ÇİMENTOLU/ÇİMENTOSUZ CoCr/TİTANYUM KAPLAMASIZ/KUMLAMALI | 4048226046729 | FEMORAL / TIBIAL GÖVDE CEM 'MC' 1/LG=100MM | 2667269056207 | SAVE GRUP MEDİKAL ELEK TİC. LTD. ŞTİ
EK-3/F-3 | TR1950 | FEMUR STEM ÇİMENTOLU/ÇİMENTOSUZ CoCr/TİTANYUM KAPLAMASIZ/KUMLAMALI | 4048226046736 | FEMORAL / TIBIAL GÖVDE CEM 'MC' 2/LG=110MM | 2667269056207 | SAVE GRUP MEDİKAL ELEK TİC. LTD. ŞTİ
EK-3/F-3 | TR1950 | FEMUR STEM ÇİMENTOLU/ÇİMENTOSUZ CoCr/TİTANYUM KAPLAMASIZ/KUMLAMALI | 4048226046743 | FEMORAL / TIBIAL GÖVDE CEM 'MC' 3/LG=120MM | 2667269056207 | SAVE GRUP MEDİKAL ELEK TİC. LTD. ŞTİ
EK-3/F-3 | TR1950 | FEMUR STEM ÇİMENTOLU/ÇİMENTOSUZ CoCr/TİTANYUM KAPLAMASIZ/KUMLAMALI | 4048226046750 | FEMORAL / TIBIAL GÖVDE CEM 'MC' 4/LG=135MM | 2667269056207 | SAVE GRUP MEDİKAL ELEK TİC. LTD. ŞTİ
EK-3/F-3 | TR1950 | FEMUR STEM ÇİMENTOLU/ÇİMENTOSUZ CoCr/TİTANYUM KAPLAMASIZ/KUMLAMALI | 4048226046767 | FEMORAL / TIBIAL GÖVDE CEM 'MC' 5/LG=150MM | 2667269056207 | SAVE GRUP MEDİKAL ELEK TİC. LTD. ŞTİ
EK-3/F-3 | TR1950 | FEMUR STEM ÇİMENTOLU/ÇİMENTOSUZ CoCr/TİTANYUM KAPLAMASIZ/KUMLAMALI | 4048226069674 | C- ADAPTÖR GÖVDESİ 'MML' RONDELA 11X120 MM | 2667269056207 | SAVE GRUP MEDİKAL ELEK TİC. LTD. ŞTİ
EK-3/F-3 | TR1950 | FEMUR STEM ÇİMENTOLU/ÇİMENTOSUZ CoCr/TİTANYUM KAPLAMASIZ/KUMLAMALI | 4048226069711 | C- ADAPTÖR GÖVDESİ 'MML' RONDELA 12X120 MM | 2667269056207 | SAVE GRUP MEDİKAL ELEK TİC. LTD. ŞTİ
EK-3/F-3 | TR1950 | FEMUR STEM ÇİMENTOLU/ÇİMENTOSUZ CoCr/TİTANYUM KAPLAMASIZ/KUMLAMALI | 4048226069759 | C- ADAPTÖR GÖVDESİ 'MML' RONDELA 13X120 MM | 2667269056207 | SAVE GRUP MEDİKAL ELEK TİC. LTD. ŞTİ
EK-3/F-3 | TR1950 | FEMUR STEM ÇİMENTOLU/ÇİMENTOSUZ CoCr/TİTANYUM KAPLAMASIZ/KUMLAMALI | 4048226069797 | C- ADAPTÖR GÖVDESİ 'MML' RONDELA 14X120 MM | 2667269056207 | SAVE GRUP MEDİKAL ELEK TİC. LTD. ŞTİ
EK-3/F-3 | TR1950 | FEMUR STEM ÇİMENTOLU/ÇİMENTOSUZ CoCr/TİTANYUM KAPLAMASIZ/KUMLAMALI | 4048226069834 | C- ADAPTÖR GÖVDESİ 'MML' RONDELA 15X120 MM | 2667269056207 | SAVE GRUP MEDİKAL ELEK TİC. LTD. ŞTİ
EK-3/F-3 | TR1950 | FEMUR STEM ÇİMENTOLU/ÇİMENTOSUZ CoCr/TİTANYUM KAPLAMASIZ/KUMLAMALI | 4048226069872 | C- ADAPTÖR GÖVDESİ 'MML' RONDELA 16X120 MM | 2667269056207 | SAVE GRUP MEDİKAL ELEK TİC. LTD. ŞTİ
EK-3/F-3 | TR1950 | FEMUR STEM ÇİMENTOLU/ÇİMENTOSUZ CoCr/TİTANYUM KAPLAMASIZ/KUMLAMALI | 4048226091378 | C- ADAPTÖR GÖVDESİ 'MML' DÜZ RONDELA 11X160 MM | 2667269056207 | SAVE GRUP MEDİKAL ELEK TİC. LTD. ŞTİ
EK-3/F-3 | TR1950 | FEMUR STEM ÇİMENTOLU/ÇİMENTOSUZ CoCr/TİTANYUM KAPLAMASIZ/KUMLAMALI | 4048226091385 | C- ADAPTÖR GÖVDESİ 'MML' DÜZ RONDELA 12X160 MM | 2667269056207 | SAVE GRUP MEDİKAL ELEK TİC. LTD. ŞTİ
EK-3/F-3 | TR1950 | FEMUR STEM ÇİMENTOLU/ÇİMENTOSUZ CoCr/TİTANYUM KAPLAMASIZ/KUMLAMALI | 4048226091392 | C- ADAPTÖR GÖVDESİ 'MML' DÜZ RONDELA 13X160 MM | 2667269056207 | SAVE GRUP MEDİKAL ELEK TİC. LTD. ŞTİ
EK-3/F-3 | TR1950 | FEMUR STEM ÇİMENTOLU/ÇİMENTOSUZ CoCr/TİTANYUM KAPLAMASIZ/KUMLAMALI | 4048226091408 | C- ADAPTÖR GÖVDESİ 'MML' DÜZ RONDELA 14X160 MM | 2667269056207 | SAVE GRUP MEDİKAL ELEK TİC. LTD. ŞTİ
EK-3/F-3 | TR1950 | FEMUR STEM ÇİMENTOLU/ÇİMENTOSUZ CoCr/TİTANYUM KAPLAMASIZ/KUMLAMALI | 4048226091415 | C- ADAPTÖR GÖVDESİ 'MML' DÜZ RONDELA 15X160 MM | 2667269056207 | SAVE GRUP MEDİKAL ELEK TİC. LTD. ŞTİ
EK-3/F-3 | TR1950 | FEMUR STEM ÇİMENTOLU/ÇİMENTOSUZ CoCr/TİTANYUM KAPLAMASIZ/KUMLAMALI | 4048226091422 | C- ADAPTÖR GÖVDESİ 'MML' DÜZ RONDELA 16X160 MM | 2667269056207 | SAVE GRUP MEDİKAL ELEK TİC. LTD. ŞTİ
EK-3/F-3 | TR1950 | FEMUR STEM ÇİMENTOLU/ÇİMENTOSUZ CoCr/TİTANYUM KAPLAMASIZ/KUMLAMALI | 8698673448353 | STEMS ( DOUBLE SLOTTED ) 12X180 MM TI | 2667269059727 | TST RAKOR VE TIBBİ ALETLER SAN VE TİC LTD ŞTİ
EK-3/F-3 | TR1950 | FEMUR STEM ÇİMENTOLU/ÇİMENTOSUZ CoCr/TİTANYUM KAPLAMASIZ/KUMLAMALI | 8698673448360 | STEMS ( DOUBLE SLOTTED ) 14X180 MM TI | 2667269059727 | TST RAKOR VE TIBBİ ALETLER SAN VE TİC LTD ŞTİ
EK-3/F-3 | TR1950 | FEMUR STEM ÇİMENTOLU/ÇİMENTOSUZ CoCr/TİTANYUM KAPLAMASIZ/KUMLAMALI | 8698673430266 | STEMS ( DOUBLE SLOTTED ) 10X220 MM TI | 2667269059727 | TST RAKOR VE TIBBİ ALETLER SAN VE TİC LTD ŞTİ
EK-3/F-3 | TR1950 | FEMUR STEM ÇİMENTOLU/ÇİMENTOSUZ CoCr/TİTANYUM KAPLAMASIZ/KUMLAMALI | 8698673448346 | STEMS ( DOUBLE SLOTTED ) 10X180 MM TI | 2667269059727 | TST RAKOR VE TIBBİ ALETLER SAN VE TİC LTD ŞTİ
EK-3/F-3 | TR1950 | FEMUR STEM ÇİMENTOLU/ÇİMENTOSUZ CoCr/TİTANYUM KAPLAMASIZ/KUMLAMALI | 8698673430341 | STEMS ( DOUBLE SLOTTED ) 14X300 MM TI | 2667269059727 | TST RAKOR VE TIBBİ ALETLER SAN VE TİC LTD ŞTİ
EK-3/F-3 | TR1950 | FEMUR STEM ÇİMENTOLU/ÇİMENTOSUZ CoCr/TİTANYUM KAPLAMASIZ/KUMLAMALI | 8698673430310 | STEMS ( DOUBLE SLOTTED ) 12X300 MM TI | 2667269059727 | TST RAKOR VE TIBBİ ALETLER SAN VE TİC LTD ŞTİ
EK-3/F-3 | TR1950 | FEMUR STEM ÇİMENTOLU/ÇİMENTOSUZ CoCr/TİTANYUM KAPLAMASIZ/KUMLAMALI | 8698673430303 | STEMS ( DOUBLE SLOTTED ) 12X260 MM TI | 2667269059727 | TST RAKOR VE TIBBİ ALETLER SAN VE TİC LTD ŞTİ
EK-3/F-3 | TR1950 | FEMUR STEM ÇİMENTOLU/ÇİMENTOSUZ CoCr/TİTANYUM KAPLAMASIZ/KUMLAMALI | 8698673430297 | STEMS ( DOUBLE SLOTTED ) 12X220 MM TI | 2667269059727 | TST RAKOR VE TIBBİ ALETLER SAN VE TİC LTD ŞTİ
EK-3/F-3 | TR1950 | FEMUR STEM ÇİMENTOLU/ÇİMENTOSUZ CoCr/TİTANYUM KAPLAMASIZ/KUMLAMALI | 8698673430327 | STEMS ( DOUBLE SLOTTED ) 14X220 MM TI | 2667269059727 | TST RAKOR VE TIBBİ ALETLER SAN VE TİC LTD ŞTİ
EK-3/F-3 | TR1950 | FEMUR STEM ÇİMENTOLU/ÇİMENTOSUZ CoCr/TİTANYUM KAPLAMASIZ/KUMLAMALI | 8698673434325 | STEMS ( DOUBLE SLOTTED ) 14X340 MM TI | 2667269059727 | TST RAKOR VE TIBBİ ALETLER SAN VE TİC LTD ŞTİ
EK-3/F-3 | TR1950 | FEMUR STEM ÇİMENTOLU/ÇİMENTOSUZ CoCr/TİTANYUM KAPLAMASIZ/KUMLAMALI | 8698673430334 | STEMS ( DOUBLE SLOTTED ) 14X260 MM TI | 2667269059727 | TST RAKOR VE TIBBİ ALETLER SAN VE TİC LTD ŞTİ
EK-3/F-3 | TR1950 | FEMUR STEM ÇİMENTOLU/ÇİMENTOSUZ CoCr/TİTANYUM KAPLAMASIZ/KUMLAMALI | 8698673430273 | STEMS ( DOUBLE SLOTTED ) 10X260 MM TI | 2667269059727 | TST RAKOR VE TIBBİ ALETLER SAN VE TİC LTD ŞTİ
EK-3/F-3 | TR1950 | FEMUR STEM ÇİMENTOLU/ÇİMENTOSUZ CoCr/TİTANYUM KAPLAMASIZ/KUMLAMALI | 8698673430280 | STEMS ( DOUBLE SLOTTED ) 10X300 MM TI | 2667269059727 | TST RAKOR VE TIBBİ ALETLER SAN VE TİC LTD ŞTİ
EK-3/F-3 | TR1950 | FEMUR STEM ÇİMENTOLU/ÇİMENTOSUZ CoCr/TİTANYUM KAPLAMASIZ/KUMLAMALI | 8698673434318 | CIFT OLUKLU STEMLER 12-14 (340,380,420,460 MM) | 2667269059727 | TST RAKOR VE TIBBİ ALETLER SAN VE TİC LTD ŞTİ
EK-3/F-3 | TR1950 | FEMUR STEM ÇİMENTOLU/ÇİMENTOSUZ CoCr/TİTANYUM KAPLAMASIZ/KUMLAMALI | 5060296230449 | Femoral Stem Eğimli, 150mm, çap: 10>8.5mm | 2667269059851 | PLATO MEDİKAL SİSTEMLER SAN. VE TİC. LTD ŞTİ.
EK-3/F-3 | TR1950 | FEMUR STEM ÇİMENTOLU/ÇİMENTOSUZ CoCr/TİTANYUM KAPLAMASIZ/KUMLAMALI | 5060296230456 | Femoral Stem Eğimli, 150mm, çap: 11>9.5mm | 2667269059851 | PLATO MEDİKAL SİSTEMLER SAN. VE TİC. LTD ŞTİ.
EK-3/F-3 | TR1950 | FEMUR STEM ÇİMENTOLU/ÇİMENTOSUZ CoCr/TİTANYUM KAPLAMASIZ/KUMLAMALI | 5060296230463 | Femoral Stem Eğimli, 150mm, çap: 12>10.5mm | 2667269059851 | PLATO MEDİKAL SİSTEMLER SAN. VE TİC. LTD ŞTİ.
EK-3/F-3 | TR1950 | FEMUR STEM ÇİMENTOLU/ÇİMENTOSUZ CoCr/TİTANYUM KAPLAMASIZ/KUMLAMALI | 5060296230470 | Femoral Stem Eğimli, 150mm, çap: 13>11.5mm | 2667269059851 | PLATO MEDİKAL SİSTEMLER SAN. VE TİC. LTD ŞTİ.
EK-3/F-3 | TR1950 | FEMUR STEM ÇİMENTOLU/ÇİMENTOSUZ CoCr/TİTANYUM KAPLAMASIZ/KUMLAMALI | 5060296230487 | Femoral Stem Eğimli, 150mm, çap: 14>12.5mm | 2667269059851 | PLATO MEDİKAL SİSTEMLER SAN. VE TİC. LTD ŞTİ.
EK-3/F-3 | TR1950 | FEMUR STEM ÇİMENTOLU/ÇİMENTOSUZ CoCr/TİTANYUM KAPLAMASIZ/KUMLAMALI | 5060296230494 | Femoral Stem Eğimli, 150mm, çap: 15>13.5mm | 2667269059851 | PLATO MEDİKAL SİSTEMLER SAN. VE TİC. LTD ŞTİ.
EK-3/F-3 | TR1950 | FEMUR STEM ÇİMENTOLU/ÇİMENTOSUZ CoCr/TİTANYUM KAPLAMASIZ/KUMLAMALI | 5060296230500 | Femoral Stem Düz, 100mm, çap: 14>13.2mm | 2667269059851 | PLATO MEDİKAL SİSTEMLER SAN. VE TİC. LTD ŞTİ.
EK-3/F-3 | TR1950 | FEMUR STEM ÇİMENTOLU/ÇİMENTOSUZ CoCr/TİTANYUM KAPLAMASIZ/KUMLAMALI | 5060296230517 | Femoral Stem Düz, 100mm, çap: 15>14.2mm | 2667269059851 | PLATO MEDİKAL SİSTEMLER SAN. VE TİC. LTD ŞTİ.
EK-3/F-3 | TR1950 | FEMUR STEM ÇİMENTOLU/ÇİMENTOSUZ CoCr/TİTANYUM KAPLAMASIZ/KUMLAMALI | 00880304238954 | OSS INTERLOK EĞİMLİ İNTRA-MEDÜLER STEM, VİDALI 13 MM X 150 MM | 2667269081812 | Zimmer Tıbbi Cihazlar Sanayi ve Ticaret Anonim Şirketi
EK-3/F-3 | TR1950 | FEMUR STEM ÇİMENTOLU/ÇİMENTOSUZ CoCr/TİTANYUM KAPLAMASIZ/KUMLAMALI | 00880304239050 | OSS INTERLOK EĞİMLİ İNTRA-MEDÜLER STEM, VİDALI 11 MM X 300 MM | 2667269081812 | Zimmer Tıbbi Cihazlar Sanayi ve Ticaret Anonim Şirketi
EK-3/F-3 | TR1950 | FEMUR STEM ÇİMENTOLU/ÇİMENTOSUZ CoCr/TİTANYUM KAPLAMASIZ/KUMLAMALI | 00880304239012 | OSS INTERLOK EĞİMLİ İNTRA-MEDÜLER STEM, VİDALI 11 MM X 225 MM | 2667269081812 | Zimmer Tıbbi Cihazlar Sanayi ve Ticaret Anonim Şirketi
EK-3/F-3 | TR1950 | FEMUR STEM ÇİMENTOLU/ÇİMENTOSUZ CoCr/TİTANYUM KAPLAMASIZ/KUMLAMALI | 00880304239029 | OSS INTERLOK EĞİMLİ İNTRA-MEDÜLER STEM, VİDALI 13 MM X 225 MM | 2667269081812 | Zimmer Tıbbi Cihazlar Sanayi ve Ticaret Anonim Şirketi
EK-3/F-3 | TR1950 | FEMUR STEM ÇİMENTOLU/ÇİMENTOSUZ CoCr/TİTANYUM KAPLAMASIZ/KUMLAMALI | 00880304239074 | OSS INTERLOK EĞİMLİ İNTRA-MEDÜLER STEM, VİDALI 15 MM X 300 MM | 2667269081812 | Zimmer Tıbbi Cihazlar Sanayi ve Ticaret Anonim Şirketi
EK-3/F-3 | TR1950 | FEMUR STEM ÇİMENTOLU/ÇİMENTOSUZ CoCr/TİTANYUM KAPLAMASIZ/KUMLAMALI | 00880304239043 | OSS INTERLOK EĞİMLİ İNTRA-MEDÜLER STEM, VİDALI 17 MM X 225 MM | 2667269081812 | Zimmer Tıbbi Cihazlar Sanayi ve Ticaret Anonim Şirketi
EK-3/F-3 | TR1950 | FEMUR STEM ÇİMENTOLU/ÇİMENTOSUZ CoCr/TİTANYUM KAPLAMASIZ/KUMLAMALI | 00880304238947 | OSS INTERLOK EĞİMLİ İNTRA-MEDÜLER STEM, VİDALI 12 MM X 150 MM | 2667269081812 | Zimmer Tıbbi Cihazlar Sanayi ve Ticaret Anonim Şirketi
EK-3/F-3 | TR1950 | FEMUR STEM ÇİMENTOLU/ÇİMENTOSUZ CoCr/TİTANYUM KAPLAMASIZ/KUMLAMALI | 00880304238992 | OSS INTERLOK EĞİMLİ İNTRA-MEDÜLER STEM, VİDALI 17 MM X 150 MM | 2667269081812 | Zimmer Tıbbi Cihazlar Sanayi ve Ticaret Anonim Şirketi
EK-3/F-3 | TR1950 | FEMUR STEM ÇİMENTOLU/ÇİMENTOSUZ CoCr/TİTANYUM KAPLAMASIZ/KUMLAMALI | 00880304239067 | OSS INTERLOK EĞİMLİ İNTRA-MEDÜLER STEM, VİDALI 13 MM X 300 MM | 2667269081812 | Zimmer Tıbbi Cihazlar Sanayi ve Ticaret Anonim Şirketi
EK-3/F-3 | TR1950 | FEMUR STEM ÇİMENTOLU/ÇİMENTOSUZ CoCr/TİTANYUM KAPLAMASIZ/KUMLAMALI | 00880304238961 | OSS INTERLOK EĞİMLİ İNTRA-MEDÜLER STEM, VİDALI 14 MM X 150 MM | 2667269081812 | Zimmer Tıbbi Cihazlar Sanayi ve Ticaret Anonim Şirketi
EK-3/F-3 | TR1950 | FEMUR STEM ÇİMENTOLU/ÇİMENTOSUZ CoCr/TİTANYUM KAPLAMASIZ/KUMLAMALI | 00880304239005 | OSS INTERLOK EĞİMLİ İNTRA-MEDÜLER STEM, VİDALI 18 MM X 150 MM | 2667269081812 | Zimmer Tıbbi Cihazlar Sanayi ve Ticaret Anonim Şirketi
EK-3/F-3 | TR1950 | FEMUR STEM ÇİMENTOLU/ÇİMENTOSUZ CoCr/TİTANYUM KAPLAMASIZ/KUMLAMALI | 00880304238978 | OSS INTERLOK EĞİMLİ İNTRA-MEDÜLER STEM, VİDALI 15 MM X 150 MM | 2667269081812 | Zimmer Tıbbi Cihazlar Sanayi ve Ticaret Anonim Şirketi
EK-3/F-3 | TR1950 | FEMUR STEM ÇİMENTOLU/ÇİMENTOSUZ CoCr/TİTANYUM KAPLAMASIZ/KUMLAMALI | 00880304239036 | OSS INTERLOK EĞİMLİ İNTRA-MEDÜLER STEM, VİDALI 15 MM X 225 MM | 2667269081812 | Zimmer Tıbbi Cihazlar Sanayi ve Ticaret Anonim Şirketi
EK-3/F-3 | TR1950 | FEMUR STEM ÇİMENTOLU/ÇİMENTOSUZ CoCr/TİTANYUM KAPLAMASIZ/KUMLAMALI | 00880304239081 | OSS INTERLOK EĞİMLİ İNTRA-MEDÜLER STEM, VİDALI 17 MM X 300 MM | 2667269081812 | Zimmer Tıbbi Cihazlar Sanayi ve Ticaret Anonim Şirketi
EK-3/F-3 | TR1950 | FEMUR STEM ÇİMENTOLU/ÇİMENTOSUZ CoCr/TİTANYUM KAPLAMASIZ/KUMLAMALI | 00880304238930 | OSS INTERLOK EĞİMLİ İNTRA-MEDÜLER STEM, VİDALI 11 MM X 150 MM | 2667269081812 | Zimmer Tıbbi Cihazlar Sanayi ve Ticaret Anonim Şirketi
EK-3/F-3 | TR1950 | FEMUR STEM ÇİMENTOLU/ÇİMENTOSUZ CoCr/TİTANYUM KAPLAMASIZ/KUMLAMALI | 00880304238985 | OSS INTERLOK EĞİMLİ İNTRA-MEDÜLER STEM, VİDALI 16 MM X 150 MM | 2667269081812 | Zimmer Tıbbi Cihazlar Sanayi ve Ticaret Anonim Şirketi
EK-3/F-3 | TR1950 | FEMUR STEM ÇİMENTOLU/ÇİMENTOSUZ CoCr/TİTANYUM KAPLAMASIZ/KUMLAMALI | 6938250913310 | Femur,15/165/10 için üretilen inter-medüller gövde, bazal çapı 15mm, uzunluğu 165mm, genişliği 10mm Genişlik Ti6Al4V | 2667269114706 | PEMESE MEDİKAL ELK. PROJ. MÜH. İNŞ.TAAH. TİC. LTD.ŞTİ
EK-3/F-3 | TR1950 | FEMUR STEM ÇİMENTOLU/ÇİMENTOSUZ CoCr/TİTANYUM KAPLAMASIZ/KUMLAMALI | 6938250919145 | Femur,13/165/20 için üretilen inter-medüller gövde, bazal çapı 13mm, uzunluğu 165mm, genişliği 20mm Genişlik Ti6Al4V | 2667269114706 | PEMESE MEDİKAL ELK. PROJ. MÜH. İNŞ.TAAH. TİC. LTD.ŞTİ
EK-3/F-3 | TR1950 | FEMUR STEM ÇİMENTOLU/ÇİMENTOSUZ CoCr/TİTANYUM KAPLAMASIZ/KUMLAMALI | 6938250913259 | Femur,13/165/10 için üretilen inter-medüller gövde, bazal çapı 13mm, uzunluğu 165mm, genişliği 10mm Genişlik Ti6Al4V | 2667269114706 | PEMESE MEDİKAL ELK. PROJ. MÜH. İNŞ.TAAH. TİC. LTD.ŞTİ
EK-3/F-3 | TR1950 | FEMUR STEM ÇİMENTOLU/ÇİMENTOSUZ CoCr/TİTANYUM KAPLAMASIZ/KUMLAMALI | 6938250913266 | Femur,14/145/10 için üretilen inter-medüller gövde, bazal çapı 14mm, uzunluğu 145mm, genişliği 10mm Genişlik Ti6Al4V | 2667269114706 | PEMESE MEDİKAL ELK. PROJ. MÜH. İNŞ.TAAH. TİC. LTD.ŞTİ
EK-3/F-3 | TR1950 | FEMUR STEM ÇİMENTOLU/ÇİMENTOSUZ CoCr/TİTANYUM KAPLAMASIZ/KUMLAMALI | 6938250919206 | Femur,15/165/20 için üretilen inter-medüller gövde, bazal çapı 15mm, uzunluğu 165mm, genişliği 20mm Genişlik Ti6Al4V | 2667269114706 | PEMESE MEDİKAL ELK. PROJ. MÜH. İNŞ.TAAH. TİC. LTD.ŞTİ
EK-3/F-3 | TR1950 | FEMUR STEM ÇİMENTOLU/ÇİMENTOSUZ CoCr/TİTANYUM KAPLAMASIZ/KUMLAMALI | 6938250919190 | Femur,15/155/20 için üretilen inter-medüller gövde, bazal çapı 15mm, uzunluğu 155mm, genişliği 20mm Genişlik Ti6Al4V | 2667269114706 | PEMESE MEDİKAL ELK. PROJ. MÜH. İNŞ.TAAH. TİC. LTD.ŞTİ
EK-3/F-3 | TR1950 | FEMUR STEM ÇİMENTOLU/ÇİMENTOSUZ CoCr/TİTANYUM KAPLAMASIZ/KUMLAMALI | 6938250913280 | Femur,14/165/10 için üretilen inter-medüller gövde, bazal çapı 14mm, uzunluğu 165mm, genişliği 10mm Genişlik Ti6Al4V | 2667269114706 | PEMESE MEDİKAL ELK. PROJ. MÜH. İNŞ.TAAH. TİC. LTD.ŞTİ
EK-3/F-3 | TR1950 | FEMUR STEM ÇİMENTOLU/ÇİMENTOSUZ CoCr/TİTANYUM KAPLAMASIZ/KUMLAMALI | 6938250919183 | Femur,15/145/20 için üretilen inter-medüller gövde, bazal çapı 15mm, uzunluğu 145mm, genişliği 20mm Genişlik Ti6Al4V | 2667269114706 | PEMESE MEDİKAL ELK. PROJ. MÜH. İNŞ.TAAH. TİC. LTD.ŞTİ
EK-3/F-3 | TR1950 | FEMUR STEM ÇİMENTOLU/ÇİMENTOSUZ CoCr/TİTANYUM KAPLAMASIZ/KUMLAMALI | 6938250919152 | Femur,14/145/20 için üretilen inter-medüller gövde, bazal çapı 14mm, uzunluğu 145mm, genişliği 20mm Genişlik Ti6Al4V | 2667269114706 | PEMESE MEDİKAL ELK. PROJ. MÜH. İNŞ.TAAH. TİC. LTD.ŞTİ
EK-3/F-3 | TR1950 | FEMUR STEM ÇİMENTOLU/ÇİMENTOSUZ CoCr/TİTANYUM KAPLAMASIZ/KUMLAMALI | 6938250919138 | Femur,13/155/20 için üretilen inter-medüller gövde, bazal çapı 13mm, uzunluğu 155mm, genişliği 20mm Genişlik Ti6Al4V | 2667269114706 | PEMESE MEDİKAL ELK. PROJ. MÜH. İNŞ.TAAH. TİC. LTD.ŞTİ
EK-3/F-3 | TR1950 | FEMUR STEM ÇİMENTOLU/ÇİMENTOSUZ CoCr/TİTANYUM KAPLAMASIZ/KUMLAMALI | 6938250913303 | Femur,15/155/10 için üretilen inter-medüller gövde, bazal çapı 15mm, uzunluğu 155mm, genişliği 10mm Genişlik Ti6Al4V | 2667269114706 | PEMESE MEDİKAL ELK. PROJ. MÜH. İNŞ.TAAH. TİC. LTD.ŞTİ
EK-3/F-3 | TR1950 | FEMUR STEM ÇİMENTOLU/ÇİMENTOSUZ CoCr/TİTANYUM KAPLAMASIZ/KUMLAMALI | 6938250919176 | Femur,14/165/20 için üretilen inter-medüller gövde, bazal çapı 14mm, uzunluğu 165mm, genişliği 20mm Genişlik Ti6Al4V | 2667269114706 | PEMESE MEDİKAL ELK. PROJ. MÜH. İNŞ.TAAH. TİC. LTD.ŞTİ
EK-3/F-3 | TR1950 | FEMUR STEM ÇİMENTOLU/ÇİMENTOSUZ CoCr/TİTANYUM KAPLAMASIZ/KUMLAMALI | 6938250919169 | Femur,14/155/20 için üretilen inter-medüller gövde, bazal çapı 14mm, uzunluğu 155mm, genişliği 20mm Genişlik Ti6Al4V | 2667269114706 | PEMESE MEDİKAL ELK. PROJ. MÜH. İNŞ.TAAH. TİC. LTD.ŞTİ
EK-3/F-3 | TR1950 | FEMUR STEM ÇİMENTOLU/ÇİMENTOSUZ CoCr/TİTANYUM KAPLAMASIZ/KUMLAMALI | 6938250913242 | Femur,13/155/10 için üretilen inter-medüller gövde, bazal çapı 13mm, uzunluğu 155mm, genişliği 10mm Genişlik Ti6Al4V | 2667269114706 | PEMESE MEDİKAL ELK. PROJ. MÜH. İNŞ.TAAH. TİC. LTD.ŞTİ
EK-3/F-3 | TR1950 | FEMUR STEM ÇİMENTOLU/ÇİMENTOSUZ CoCr/TİTANYUM KAPLAMASIZ/KUMLAMALI | 6938250913297 | Femur,15/145/10 için üretilen inter-medüller gövde, bazal çapı 15mm, uzunluğu 145mm, genişliği 10mm Genişlik Ti6Al4V | 2667269114706 | PEMESE MEDİKAL ELK. PROJ. MÜH. İNŞ.TAAH. TİC. LTD.ŞTİ
EK-3/F-3 | TR1950 | FEMUR STEM ÇİMENTOLU/ÇİMENTOSUZ CoCr/TİTANYUM KAPLAMASIZ/KUMLAMALI | 6938250913273 | Femur,14/155/10 için üretilen inter-medüller gövde, bazal çapı 14mm, uzunluğu 155mm, genişliği 10mm Genişlik Ti6Al4V | 2667269114706 | PEMESE MEDİKAL ELK. PROJ. MÜH. İNŞ.TAAH. TİC. LTD.ŞTİ
EK-3/F-3 | TR1950 | FEMUR STEM ÇİMENTOLU/ÇİMENTOSUZ CoCr/TİTANYUM KAPLAMASIZ/KUMLAMALI | 4048266131737 | OsteoBridge IKA Diz Artrodezi Çivisi, Ø14/30 mm, I: 130 mm, çimentolu, TiAI6V4 ELI, steril | 2667269114706 | PEMESE MEDİKAL ELK. PROJ. MÜH. İNŞ.TAAH. TİC. LTD.ŞTİ
EK-3/F-3 | TR1950 | FEMUR STEM ÇİMENTOLU/ÇİMENTOSUZ CoCr/TİTANYUM KAPLAMASIZ/KUMLAMALI | 4048266131744 | OsteoBridge IKA Diz Artrodezi Çivisi, Ø14/30 mm, I: 150 mm, çimentolu, TiAI6V4 ELI, steril | 2667269114706 | PEMESE MEDİKAL ELK. PROJ. MÜH. İNŞ.TAAH. TİC. LTD.ŞTİ
EK-3/F-3 | TR1950 | FEMUR STEM ÇİMENTOLU/ÇİMENTOSUZ CoCr/TİTANYUM KAPLAMASIZ/KUMLAMALI | 4048266131720 | OsteoBridge IKA Diz Artrodezi Çivisi, Ø12/30 mm, I: 150 mm, çimentolu, TiAI6V4 ELI, steril | 2667269114706 | PEMESE MEDİKAL ELK. PROJ. MÜH. İNŞ.TAAH. TİC. LTD.ŞTİ
EK-3/F-3 | TR1950 | FEMUR STEM ÇİMENTOLU/ÇİMENTOSUZ CoCr/TİTANYUM KAPLAMASIZ/KUMLAMALI | 4048266143679 | OsteoBridge IKA Diz Artrodezi Çivisi, Ø14/30 mm, I: 200 mm, çimentolu, TiAI6V4 ELI, steril | 2667269114706 | PEMESE MEDİKAL ELK. PROJ. MÜH. İNŞ.TAAH. TİC. LTD.ŞTİ
EK-3/F-3 | TR1950 | FEMUR STEM ÇİMENTOLU/ÇİMENTOSUZ CoCr/TİTANYUM KAPLAMASIZ/KUMLAMALI | 4048266131690 | OsteoBridge IKA Diz Artrodezi Çivisi, Ø10/30 mm, I: 130 mm, çimentolu, TiAI6V4 ELI, steril | 2667269114706 | PEMESE MEDİKAL ELK. PROJ. MÜH. İNŞ.TAAH. TİC. LTD.ŞTİ
EK-3/F-3 | TR1950 | FEMUR STEM ÇİMENTOLU/ÇİMENTOSUZ CoCr/TİTANYUM KAPLAMASIZ/KUMLAMALI | 4048266143648 | OsteoBridge IKA Diz Artrodezi Çivisi, Ø14/30 mm, I: 200 mm, çimentolu, TiAI6V4 ELI, steril | 2667269114706 | PEMESE MEDİKAL ELK. PROJ. MÜH. İNŞ.TAAH. TİC. LTD.ŞTİ
EK-3/F-3 | TR1950 | FEMUR STEM ÇİMENTOLU/ÇİMENTOSUZ CoCr/TİTANYUM KAPLAMASIZ/KUMLAMALI | 4048266143662 | OsteoBridge IKA Diz Artrodezi Çivisi, Ø16/30 mm, I: 150 mm, çimentolu, TiAI6V4 ELI, steril | 2667269114706 | PEMESE MEDİKAL ELK. PROJ. MÜH. İNŞ.TAAH. TİC. LTD.ŞTİ
EK-3/F-3 | TR1950 | FEMUR STEM ÇİMENTOLU/ÇİMENTOSUZ CoCr/TİTANYUM KAPLAMASIZ/KUMLAMALI | 4048266143631 | OsteoBridge IKA Diz Artrodezi Çivisi, Ø12/30 mm, I: 200 mm, çimentolu, TiAI6V4 ELI, steril | 2667269114706 | PEMESE MEDİKAL ELK. PROJ. MÜH. İNŞ.TAAH. TİC. LTD.ŞTİ
EK-3/F-3 | TR1950 | FEMUR STEM ÇİMENTOLU/ÇİMENTOSUZ CoCr/TİTANYUM KAPLAMASIZ/KUMLAMALI | 4048266143815 | OsteoBridge IKA Diz Artrodezi Çivisi, Ø18/30 mm, I: 200 mm, çimentolu, TiAI6V4 ELI, steril | 2667269114706 | PEMESE MEDİKAL ELK. PROJ. MÜH. İNŞ.TAAH. TİC. LTD.ŞTİ
EK-3/F-3 | TR1950 | FEMUR STEM ÇİMENTOLU/ÇİMENTOSUZ CoCr/TİTANYUM KAPLAMASIZ/KUMLAMALI | 4048266143792 | OsteoBridge IKA Diz Artrodezi Çivisi, Ø18/30 mm, I: 130 mm, çimentolu, TiAI6V4 ELI, steril | 2667269114706 | PEMESE MEDİKAL ELK. PROJ. MÜH. İNŞ.TAAH. TİC. LTD.ŞTİ
EK-3/F-3 | TR1950 | FEMUR STEM ÇİMENTOLU/ÇİMENTOSUZ CoCr/TİTANYUM KAPLAMASIZ/KUMLAMALI | 4048266131706 | OsteoBridge IKA Diz Artrodezi Çivisi, Ø10/30 mm, I: 150 mm, çimentolu, TiAI6V4 ELI, steril | 2667269114706 | PEMESE MEDİKAL ELK. PROJ. MÜH. İNŞ.TAAH. TİC. LTD.ŞTİ
EK-3/F-3 | TR1950 | FEMUR STEM ÇİMENTOLU/ÇİMENTOSUZ CoCr/TİTANYUM KAPLAMASIZ/KUMLAMALI | 4048266131713 | OsteoBridge IKA Diz Artrodezi Çivisi, Ø12/30 mm, I: 130 mm, çimentolu, TiAI6V4 ELI, steril | 2667269114706 | PEMESE MEDİKAL ELK. PROJ. MÜH. İNŞ.TAAH. TİC. LTD.ŞTİ
EK-3/F-3 | TR1950 | FEMUR STEM ÇİMENTOLU/ÇİMENTOSUZ CoCr/TİTANYUM KAPLAMASIZ/KUMLAMALI | 4048266143655 | OsteoBridge IKA Diz Artrodezi Çivisi, Ø16/30 mm, I: 130 mm, çimentolu, TiAI6V4 ELI, steril | 2667269114706 | PEMESE MEDİKAL ELK. PROJ. MÜH. İNŞ.TAAH. TİC. LTD.ŞTİ
EK-3/F-3 | TR1950 | FEMUR STEM ÇİMENTOLU/ÇİMENTOSUZ CoCr/TİTANYUM KAPLAMASIZ/KUMLAMALI | 4048266143808 | OsteoBridge IKA Diz Artrodezi Çivisi, Ø18/30 mm, I: 150 mm, çimentolu, TiAI6V4 ELI, steril | 2667269114706 | PEMESE MEDİKAL ELK. PROJ. MÜH. İNŞ.TAAH. TİC. LTD.ŞTİ
EK-3/F-3 | TR1950 | FEMUR STEM ÇİMENTOLU/ÇİMENTOSUZ CoCr/TİTANYUM KAPLAMASIZ/KUMLAMALI | +E025648538170I | MRS Kavisli Sementli Stem Replasman 17mm | 2667269145528 | STRYKER TIBBİ CİHAZLARI SAN VE TİC LTD ŞTİ
EK-3/F-3 | TR1950 | FEMUR STEM ÇİMENTOLU/ÇİMENTOSUZ CoCr/TİTANYUM KAPLAMASIZ/KUMLAMALI | +E025648538150G | MRS Kavisli Sementli Stem Replasman 15mm | 2667269145528 | STRYKER TIBBİ CİHAZLARI SAN VE TİC LTD ŞTİ
EK-3/F-3 | TR1950 | FEMUR STEM ÇİMENTOLU/ÇİMENTOSUZ CoCr/TİTANYUM KAPLAMASIZ/KUMLAMALI | +E025648531170B | MRS Düz Sementli Stem-Replasman 17mm | 2667269145528 | STRYKER TIBBİ CİHAZLARI SAN VE TİC LTD ŞTİ
EK-3/F-3 | TR1950 | FEMUR STEM ÇİMENTOLU/ÇİMENTOSUZ CoCr/TİTANYUM KAPLAMASIZ/KUMLAMALI | +E0256485311307 | MRS Düz Sementli Stem-Replasman 13mm | 2667269145528 | STRYKER TIBBİ CİHAZLARI SAN VE TİC LTD ŞTİ
EK-3/F-3 | TR1950 | FEMUR STEM ÇİMENTOLU/ÇİMENTOSUZ CoCr/TİTANYUM KAPLAMASIZ/KUMLAMALI | +E025648536170G | MRS Uzun Kavisli Sementli Stem Replasman 17mm | 2667269145528 | STRYKER TIBBİ CİHAZLARI SAN VE TİC LTD ŞTİ
EK-3/F-3 | TR1950 | FEMUR STEM ÇİMENTOLU/ÇİMENTOSUZ CoCr/TİTANYUM KAPLAMASIZ/KUMLAMALI | +E025648538130E | MRS Kavisli Sementli Stem Replasman 13mm | 2667269145528 | STRYKER TIBBİ CİHAZLARI SAN VE TİC LTD ŞTİ
EK-3/F-3 | TR1950 | FEMUR STEM ÇİMENTOLU/ÇİMENTOSUZ CoCr/TİTANYUM KAPLAMASIZ/KUMLAMALI | +E025648536150E | MRS Uzun Kavisli Sementli Stem Replasman 15mm | 2667269145528 | STRYKER TIBBİ CİHAZLARI SAN VE TİC LTD ŞTİ
EK-3/F-3 | TR1950 | FEMUR STEM ÇİMENTOLU/ÇİMENTOSUZ CoCr/TİTANYUM KAPLAMASIZ/KUMLAMALI | +E025648536130C | MRS Uzun Kavisli Sementli Stem Replasman 13mm | 2667269145528 | STRYKER TIBBİ CİHAZLARI SAN VE TİC LTD ŞTİ
EK-3/F-3 | TR1950 | FEMUR STEM ÇİMENTOLU/ÇİMENTOSUZ CoCr/TİTANYUM KAPLAMASIZ/KUMLAMALI | +E0256485311509 | MRS Düz Sementli Stem-Replasman 15mm | 2667269145528 | STRYKER TIBBİ CİHAZLARI SAN VE TİC LTD ŞTİ
EK-3/F-3 | TR1950 | FEMUR STEM ÇİMENTOLU/ÇİMENTOSUZ CoCr/TİTANYUM KAPLAMASIZ/KUMLAMALI | 07613327048520 | MRS Uzun Kavisli Sementli Stem Replasman 13mm | 2667269145528 | STRYKER TIBBİ CİHAZLARI SAN VE TİC LTD ŞTİ
EK-3/F-3 | TR1950 | FEMUR STEM ÇİMENTOLU/ÇİMENTOSUZ CoCr/TİTANYUM KAPLAMASIZ/KUMLAMALI | 07613327048384 | MRS Düz Sementli Stem-Replasman 17mm | 2667269145528 | STRYKER TIBBİ CİHAZLARI SAN VE TİC LTD ŞTİ
EK-3/F-3 | TR1950 | FEMUR STEM ÇİMENTOLU/ÇİMENTOSUZ CoCr/TİTANYUM KAPLAMASIZ/KUMLAMALI | 07613327048605 | MRS Kavisli Sementli Stem Replasman 13mm | 2667269145528 | STRYKER TIBBİ CİHAZLARI SAN VE TİC LTD ŞTİ
EK-3/F-3 | TR1950 | FEMUR STEM ÇİMENTOLU/ÇİMENTOSUZ CoCr/TİTANYUM KAPLAMASIZ/KUMLAMALI | 07613327048599 | MRS Kavisli Sementli Stem Replasman 15mm | 2667269145528 | STRYKER TIBBİ CİHAZLARI SAN VE TİC LTD ŞTİ
EK-3/F-3 | TR1950 | FEMUR STEM ÇİMENTOLU/ÇİMENTOSUZ CoCr/TİTANYUM KAPLAMASIZ/KUMLAMALI | 07613327048377 | MRS Düz Sementli Stem-Replasman 13mm | 2667269145528 | STRYKER TIBBİ CİHAZLARI SAN VE TİC LTD ŞTİ
EK-3/F-3 | TR1950 | FEMUR STEM ÇİMENTOLU/ÇİMENTOSUZ CoCr/TİTANYUM KAPLAMASIZ/KUMLAMALI | 07613327048551 | MRS Uzun Kavisli Sementli Stem Replasman 17mm | 2667269145528 | STRYKER TIBBİ CİHAZLARI SAN VE TİC LTD ŞTİ
EK-3/F-3 | TR1950 | FEMUR STEM ÇİMENTOLU/ÇİMENTOSUZ CoCr/TİTANYUM KAPLAMASIZ/KUMLAMALI | 07613327048612 | MRS Kavisli Sementli Stem Replasman 17mm | 2667269145528 | STRYKER TIBBİ CİHAZLARI SAN VE TİC LTD ŞTİ
EK-3/F-3 | TR1950 | FEMUR STEM ÇİMENTOLU/ÇİMENTOSUZ CoCr/TİTANYUM KAPLAMASIZ/KUMLAMALI | 07613327048537 | MRS Uzun Kavisli Sementli Stem Replasman 15mm | 2667269145528 | STRYKER TIBBİ CİHAZLARI SAN VE TİC LTD ŞTİ
EK-3/F-3 | TR1950 | FEMUR STEM ÇİMENTOLU/ÇİMENTOSUZ CoCr/TİTANYUM KAPLAMASIZ/KUMLAMALI | 07613327049374 | MRS Düz Sementli Stem-Replasman 15mm | 2667269145528 | STRYKER TIBBİ CİHAZLARI SAN VE TİC LTD ŞTİ
EK-3/F-3 | TR1950 | FEMUR STEM ÇİMENTOLU/ÇİMENTOSUZ CoCr/TİTANYUM KAPLAMASIZ/KUMLAMALI | 4048266131690 | OsteoBridge Diz Artrodez stem çimentolu Ø10/30 mm, l: 130 mm, TiAl6V4 ELI, steril | 2667269146907 | YENİ EKLEM SAĞLIK HİZMETLERİ SAN VE TİC LTD ŞTİ
EK-3/F-3 | TR1950 | FEMUR STEM ÇİMENTOLU/ÇİMENTOSUZ CoCr/TİTANYUM KAPLAMASIZ/KUMLAMALI | 4048266143648 | OsteoBridge Diz Artrodez stem çimentolu Ø16/30 mm, l: 200 mm, TiAl6V4 ELI, steril | 2667269146907 | YENİ EKLEM SAĞLIK HİZMETLERİ SAN VE TİC LTD ŞTİ
EK-3/F-3 | TR1950 | FEMUR STEM ÇİMENTOLU/ÇİMENTOSUZ CoCr/TİTANYUM KAPLAMASIZ/KUMLAMALI | 4048266143662 | OsteoBridge Diz Artrodez stem çimentolu Ø16/30 mm, l: 150 mm, TiAl6V4 ELI, steril | 2667269146907 | YENİ EKLEM SAĞLIK HİZMETLERİ SAN VE TİC LTD ŞTİ
EK-3/F-3 | TR1950 | FEMUR STEM ÇİMENTOLU/ÇİMENTOSUZ CoCr/TİTANYUM KAPLAMASIZ/KUMLAMALI | 4048266131706 | OsteoBridge Diz Artrodez stem çimentolu Ø10/30 mm, l: 150 mm, TiAl6V4 ELI, steril | 2667269146907 | YENİ EKLEM SAĞLIK HİZMETLERİ SAN VE TİC LTD ŞTİ
EK-3/F-3 | TR1950 | FEMUR STEM ÇİMENTOLU/ÇİMENTOSUZ CoCr/TİTANYUM KAPLAMASIZ/KUMLAMALI | 4048266131737 | OsteoBridge Diz Artrodez stem çimentolu Ø14/30 mm, l: 130 mm, TiAl6V4 ELI, steril | 2667269146907 | YENİ EKLEM SAĞLIK HİZMETLERİ SAN VE TİC LTD ŞTİ
EK-3/F-3 | TR1950 | FEMUR STEM ÇİMENTOLU/ÇİMENTOSUZ CoCr/TİTANYUM KAPLAMASIZ/KUMLAMALI | 4048266143815 | OsteoBridge Diz Artrodez stem çimentolu Ø18/30 mm, l: 200 mm, TiAl6V4 ELI, steril | 2667269146907 | YENİ EKLEM SAĞLIK HİZMETLERİ SAN VE TİC LTD ŞTİ
EK-3/F-3 | TR1950 | FEMUR STEM ÇİMENTOLU/ÇİMENTOSUZ CoCr/TİTANYUM KAPLAMASIZ/KUMLAMALI | 4048266143792 | OsteoBridge Diz Artrodez stem çimentolu Ø18/30 mm, l: 130 mm, TiAl6V4 ELI, steril | 2667269146907 | YENİ EKLEM SAĞLIK HİZMETLERİ SAN VE TİC LTD ŞTİ
EK-3/F-3 | TR1950 | FEMUR STEM ÇİMENTOLU/ÇİMENTOSUZ CoCr/TİTANYUM KAPLAMASIZ/KUMLAMALI | 4048266131720 | OsteoBridge Diz Artrodez stem çimentolu Ø12/30 mm, l: 150 mm, TiAl6V4 ELI, steril | 2667269146907 | YENİ EKLEM SAĞLIK HİZMETLERİ SAN VE TİC LTD ŞTİ
EK-3/F-3 | TR1950 | FEMUR STEM ÇİMENTOLU/ÇİMENTOSUZ CoCr/TİTANYUM KAPLAMASIZ/KUMLAMALI | 4048266143679 | OsteoBridge Diz Artrodez stem çimentolu Ø16/30 mm, l: 200 mm, TiAl6V4 ELI, steril | 2667269146907 | YENİ EKLEM SAĞLIK HİZMETLERİ SAN VE TİC LTD ŞTİ
EK-3/F-3 | TR1950 | FEMUR STEM ÇİMENTOLU/ÇİMENTOSUZ CoCr/TİTANYUM KAPLAMASIZ/KUMLAMALI | 4048266143808 | OsteoBridge Diz Artrodez stem çimentolu Ø18/30 mm, l: 150 mm, TiAl6V4 ELI, steril | 2667269146907 | YENİ EKLEM SAĞLIK HİZMETLERİ SAN VE TİC LTD ŞTİ
EK-3/F-3 | TR1950 | FEMUR STEM ÇİMENTOLU/ÇİMENTOSUZ CoCr/TİTANYUM KAPLAMASIZ/KUMLAMALI | 4048266143631 | OsteoBridge Diz Artrodez stem çimentolu Ø12/30 mm, l: 200 mm, TiAl6V4 ELI, steril | 2667269146907 | YENİ EKLEM SAĞLIK HİZMETLERİ SAN VE TİC LTD ŞTİ
EK-3/F-3 | TR1950 | FEMUR STEM ÇİMENTOLU/ÇİMENTOSUZ CoCr/TİTANYUM KAPLAMASIZ/KUMLAMALI | 4048266131744 | OsteoBridge Diz Artrodez stem çimentolu Ø14/30 mm, l: 150 mm, TiAl6V4 ELI, steril | 2667269146907 | YENİ EKLEM SAĞLIK HİZMETLERİ SAN VE TİC LTD ŞTİ
EK-3/F-3 | TR1950 | FEMUR STEM ÇİMENTOLU/ÇİMENTOSUZ CoCr/TİTANYUM KAPLAMASIZ/KUMLAMALI | 4048266131713 | OsteoBridge Diz Artrodez stem çimentolu Ø12/30 mm, l: 130 mm, TiAl6V4 ELI, steril | 2667269146907 | YENİ EKLEM SAĞLIK HİZMETLERİ SAN VE TİC LTD ŞTİ
EK-3/F-3 | TR1950 | FEMUR STEM ÇİMENTOLU/ÇİMENTOSUZ CoCr/TİTANYUM KAPLAMASIZ/KUMLAMALI | 4048266143655 | OsteoBridge Diz Artrodez stem çimentolu Ø16/30 mm, l: 130 mm, TiAl6V4 ELI, steril | 2667269146907 | YENİ EKLEM SAĞLIK HİZMETLERİ SAN VE TİC LTD ŞTİ
EK-3/F-3 | TR1950 | FEMUR STEM ÇİMENTOLU/ÇİMENTOSUZ CoCr/TİTANYUM KAPLAMASIZ/KUMLAMALI | 8903440011518 | RESTOR KAVİSLİ İNTRAMEDÜLER STEM 12 MM | 2667269150845 | SMITH VE NEPHEW MEDİKAL CİHAZLAR TİC LTD ŞTİ
EK-3/F-3 | TR1950 | FEMUR STEM ÇİMENTOLU/ÇİMENTOSUZ CoCr/TİTANYUM KAPLAMASIZ/KUMLAMALI | 8903440011327 | RESTOR DÜZ İNTRAMEDÜLER STEM 09 MM | 2667269150845 | SMITH VE NEPHEW MEDİKAL CİHAZLAR TİC LTD ŞTİ
EK-3/F-3 | TR1950 | FEMUR STEM ÇİMENTOLU/ÇİMENTOSUZ CoCr/TİTANYUM KAPLAMASIZ/KUMLAMALI | 8903440011457 | RESTOR KAVİSLİ İNTRAMEDÜLER STEM 09 MM | 2667269150845 | SMITH VE NEPHEW MEDİKAL CİHAZLAR TİC LTD ŞTİ
EK-3/F-3 | TR1950 | FEMUR STEM ÇİMENTOLU/ÇİMENTOSUZ CoCr/TİTANYUM KAPLAMASIZ/KUMLAMALI | 8903440011334 | RESTOR DÜZ İNTRAMEDÜLER STEM 10 MM | 2667269150845 | SMITH VE NEPHEW MEDİKAL CİHAZLAR TİC LTD ŞTİ
EK-3/F-3 | TR1950 | FEMUR STEM ÇİMENTOLU/ÇİMENTOSUZ CoCr/TİTANYUM KAPLAMASIZ/KUMLAMALI | 8903440011372 | RESTOR DÜZ İNTRAMEDÜLER STEM 12 MM | 2667269150845 | SMITH VE NEPHEW MEDİKAL CİHAZLAR TİC LTD ŞTİ
EK-3/F-3 | TR1950 | FEMUR STEM ÇİMENTOLU/ÇİMENTOSUZ CoCr/TİTANYUM KAPLAMASIZ/KUMLAMALI | 8903440011341 | RESTOR DÜZ İNTRAMEDÜLER STEM 11 MM | 2667269150845 | SMITH VE NEPHEW MEDİKAL CİHAZLAR TİC LTD ŞTİ
EK-3/F-3 | TR1950 | FEMUR STEM ÇİMENTOLU/ÇİMENTOSUZ CoCr/TİTANYUM KAPLAMASIZ/KUMLAMALI | 8903440011471 | RESTOR KAVİSLİ İNTRAMEDÜLER STEM 10 MM | 2667269150845 | SMITH VE NEPHEW MEDİKAL CİHAZLAR TİC LTD ŞTİ
EK-3/F-3 | TR1950 | FEMUR STEM ÇİMENTOLU/ÇİMENTOSUZ CoCr/TİTANYUM KAPLAMASIZ/KUMLAMALI | 8903440011495 | RESTOR KAVİSLİ İNTRAMEDÜLER STEM 11 MM | 2667269150845 | SMITH VE NEPHEW MEDİKAL CİHAZLAR TİC LTD ŞTİ
EK-3/F-3 | TR1950 | FEMUR STEM ÇİMENTOLU/ÇİMENTOSUZ CoCr/TİTANYUM KAPLAMASIZ/KUMLAMALI | 4026575381777 | Modüler Stem, çimentolu, U=160, Ø 12 | 2667269153807 | LİNK ORTHOPAEDİCS TIBBİ CİHAZLAR İTH.İHR.SAN VE TİC.LTD.ŞTİ.
EK-3/F-3 | TR1950 | FEMUR STEM ÇİMENTOLU/ÇİMENTOSUZ CoCr/TİTANYUM KAPLAMASIZ/KUMLAMALI | 4026575384242 | Modüler Stem, çimentolu, U=130, Ø 16 | 2667269153807 | LİNK ORTHOPAEDİCS TIBBİ CİHAZLAR İTH.İHR.SAN VE TİC.LTD.ŞTİ.
EK-3/F-3 | TR1950 | FEMUR STEM ÇİMENTOLU/ÇİMENTOSUZ CoCr/TİTANYUM KAPLAMASIZ/KUMLAMALI | 4026575381784 | Modüler Stem, çimentolu, U=160, Ø 14 | 2667269153807 | LİNK ORTHOPAEDİCS TIBBİ CİHAZLAR İTH.İHR.SAN VE TİC.LTD.ŞTİ.
EK-3/F-3 | TR1950 | FEMUR STEM ÇİMENTOLU/ÇİMENTOSUZ CoCr/TİTANYUM KAPLAMASIZ/KUMLAMALI | 4026575384228 | Modüler Stem, çimentolu, U=130, Ø 12 | 2667269153807 | LİNK ORTHOPAEDİCS TIBBİ CİHAZLAR İTH.İHR.SAN VE TİC.LTD.ŞTİ.
EK-3/F-3 | TR1950 | FEMUR STEM ÇİMENTOLU/ÇİMENTOSUZ CoCr/TİTANYUM KAPLAMASIZ/KUMLAMALI | 4026575383740 | Modüler Stem, çimentolu, U=100, Ø 12 | 2667269153807 | LİNK ORTHOPAEDİCS TIBBİ CİHAZLAR İTH.İHR.SAN VE TİC.LTD.ŞTİ.
EK-3/F-3 | TR1950 | FEMUR STEM ÇİMENTOLU/ÇİMENTOSUZ CoCr/TİTANYUM KAPLAMASIZ/KUMLAMALI | 4026575384235 | Modüler Stem, çimentolu, U=130, Ø 14 | 2667269153807 | LİNK ORTHOPAEDİCS TIBBİ CİHAZLAR İTH.İHR.SAN VE TİC.LTD.ŞTİ.
EK-3/F-3 | TR1950 | FEMUR STEM ÇİMENTOLU/ÇİMENTOSUZ CoCr/TİTANYUM KAPLAMASIZ/KUMLAMALI | 4026575383764 | Modüler Stem, çimentolu, U=100, Ø 16 | 2667269153807 | LİNK ORTHOPAEDİCS TIBBİ CİHAZLAR İTH.İHR.SAN VE TİC.LTD.ŞTİ.
EK-3/F-3 | TR1950 | FEMUR STEM ÇİMENTOLU/ÇİMENTOSUZ CoCr/TİTANYUM KAPLAMASIZ/KUMLAMALI | 4026575381746 | Modüler Stem, çimentolu, U=160, Ø 16 | 2667269153807 | LİNK ORTHOPAEDİCS TIBBİ CİHAZLAR İTH.İHR.SAN VE TİC.LTD.ŞTİ.
EK-3/F-3 | TR1950 | FEMUR STEM ÇİMENTOLU/ÇİMENTOSUZ CoCr/TİTANYUM KAPLAMASIZ/KUMLAMALI | 4026575383757 | Modüler Stem, çimentolu, U=100, Ø 14 | 2667269153807 | LİNK ORTHOPAEDİCS TIBBİ CİHAZLAR İTH.İHR.SAN VE TİC.LTD.ŞTİ.
EK-3/F-3 | TR1950 | FEMUR STEM ÇİMENTOLU/ÇİMENTOSUZ CoCr/TİTANYUM KAPLAMASIZ/KUMLAMALI | 8033390045834 | REVISION-LR STEM Ø12 H.165-Büyük Rezeksiyon İçin TI6AL4V (REVISION-LR STEM Ø12 H.165-FOR LARGE RESECTION TI6AL4V) | 2667269155876 | LIMA TURKEY ORTOPEDİ A.Ş.
EK-3/F-3 | TR1950 | FEMUR STEM ÇİMENTOLU/ÇİMENTOSUZ CoCr/TİTANYUM KAPLAMASIZ/KUMLAMALI | 8033390045858 | REVISION-LR STEM Ø14 H.165-Büyük Rezeksiyon İçin TI6AL4V (REVISION-LR STEM Ø14 H.165-FOR LARGE RESECTION TI6AL4V) | 2667269155876 | LIMA TURKEY ORTOPEDİ A.Ş.
EK-3/F-3 | TR1950 | FEMUR STEM ÇİMENTOLU/ÇİMENTOSUZ CoCr/TİTANYUM KAPLAMASIZ/KUMLAMALI | 8033390045896 | REVISION-LR STEM Ø16 H.200-Büyük Rezeksiyon İçin TI6AL4V (REVISION-LR STEM Ø16 H.200-FOR LARGE RESECTION TI6AL4V) | 2667269155876 | LIMA TURKEY ORTOPEDİ A.Ş.
EK-3/F-3 | TR1950 | FEMUR STEM ÇİMENTOLU/ÇİMENTOSUZ CoCr/TİTANYUM KAPLAMASIZ/KUMLAMALI | 8033390045889 | REVISION-LR STEM Ø16 H.165-Büyük Rezeksiyon İçin TI6AL4V (REVISION-LR STEM Ø16 H.165-FOR LARGE RESECTION TI6AL4V) | 2667269155876 | LIMA TURKEY ORTOPEDİ A.Ş.
EK-3/F-3 | TR1950 | FEMUR STEM ÇİMENTOLU/ÇİMENTOSUZ CoCr/TİTANYUM KAPLAMASIZ/KUMLAMALI | 8033390045827 | REVISION-LR STEM Ø12 H.130-Büyük Rezeksiyon İçin TI6AL4V (REVISION-LR STEM Ø12 H.130-FOR LARGE RESECTION TI6AL4V) | 2667269155876 | LIMA TURKEY ORTOPEDİ A.Ş.
EK-3/F-3 | TR1950 | FEMUR STEM ÇİMENTOLU/ÇİMENTOSUZ CoCr/TİTANYUM KAPLAMASIZ/KUMLAMALI | 8033390045865 | REVISION-LR STEM Ø14 H.200-Büyük Rezeksiyon İçin TI6AL4V (REVISION-LR STEM Ø14 H.200-FOR LARGE RESECTION TI6AL4V) | 2667269155876 | LIMA TURKEY ORTOPEDİ A.Ş.
EK-3/F-3 | TR1950 | FEMUR STEM ÇİMENTOLU/ÇİMENTOSUZ CoCr/TİTANYUM KAPLAMASIZ/KUMLAMALI | 8033390045872 | REVISION-LR STEM Ø16 H.130-Büyük Rezeksiyon İçin TI6AL4V (REVISION-LR STEM Ø16 H.130-FOR LARGE RESECTION TI6AL4V) | 2667269155876 | LIMA TURKEY ORTOPEDİ A.Ş.
EK-3/F-3 | TR1950 | FEMUR STEM ÇİMENTOLU/ÇİMENTOSUZ CoCr/TİTANYUM KAPLAMASIZ/KUMLAMALI | 8033390045841 | REVISION-LR STEM Ø14 H.130-Büyük Rezeksiyon İçin TI6AL4V (REVISION-LR STEM Ø14 H.130-FOR LARGE RESECTION TI6AL4V) | 2667269155876 | LIMA TURKEY ORTOPEDİ A.Ş.
EK-3/F-3 | TR1950 | FEMUR STEM ÇİMENTOLU/ÇİMENTOSUZ CoCr/TİTANYUM KAPLAMASIZ/KUMLAMALI | 8033390003230 | RPS femoral Stem (Ti6Al4V) - Taper 12/14 Çap 14 mm, h. 330 mm | 2667269155876 | LIMA TURKEY ORTOPEDİ A.Ş.
EK-3/F-3 | TR1950 | FEMUR STEM ÇİMENTOLU/ÇİMENTOSUZ CoCr/TİTANYUM KAPLAMASIZ/KUMLAMALI | 8033390003223 | RPS femoral Stem (Ti6Al4V) - Taper 12/14 Çap 12 mm, h. 330 mm | 2667269155876 | LIMA TURKEY ORTOPEDİ A.Ş.
EK-3/F-3 | TR1950 | FEMUR STEM ÇİMENTOLU/ÇİMENTOSUZ CoCr/TİTANYUM KAPLAMASIZ/KUMLAMALI | 8033390003254 | RPS femoral Stem (Ti6Al4V) - Taper 12/14 Çap 16 mm, h. 380 mm | 2667269155876 | LIMA TURKEY ORTOPEDİ A.Ş.
EK-3/F-3 | TR1950 | FEMUR STEM ÇİMENTOLU/ÇİMENTOSUZ CoCr/TİTANYUM KAPLAMASIZ/KUMLAMALI | 8033390003193 | RPS femoral Stem (Ti6Al4V) - Taper 12/14 Çap 10 mm, h. 260 mm | 2667269155876 | LIMA TURKEY ORTOPEDİ A.Ş.
EK-3/F-3 | TR1950 | FEMUR STEM ÇİMENTOLU/ÇİMENTOSUZ CoCr/TİTANYUM KAPLAMASIZ/KUMLAMALI | 8033390003216 | RPS femoral Stem (Ti6Al4V) - Taper 12/14 Çap 12 mm, h. 280 mm | 2667269155876 | LIMA TURKEY ORTOPEDİ A.Ş.
EK-3/F-3 | TR1950 | FEMUR STEM ÇİMENTOLU/ÇİMENTOSUZ CoCr/TİTANYUM KAPLAMASIZ/KUMLAMALI | 8033390003247 | RPS femoral Stem (Ti6Al4V) - Taper 12/14 Çap 14 mm, h. 380 mm | 2667269155876 | LIMA TURKEY ORTOPEDİ A.Ş.
EK-3/F-3 | TR1950 | FEMUR STEM ÇİMENTOLU/ÇİMENTOSUZ CoCr/TİTANYUM KAPLAMASIZ/KUMLAMALI | 8033390003186 | RPS femoral Stem (Ti6Al4V) - Taper 12/14 Çap 10 mm, h. 220 mm | 2667269155876 | LIMA TURKEY ORTOPEDİ A.Ş.
EK-3/F-3 | TR1960 | FEMUR STEM ÇİMENTOSUZ CoCr/TİTANYUM HA/DUAL KAPLAMA | 8698454131825 | HBRS TÜMÖR REZEKSİYON SİSTEMİ EĞRİ KÜÇÜK KONİK MODÜLER MİL - ÇİMENTOSUZ - POROZ KAPLI (TIPS+HA) AA10 x 130mm TİTANYUM | 2667269000800 | HİPOKRAT TIBBİ MALZ. İMALAT VE PAZARLAMA A.Ş.
EK-3/F-3 | TR1960 | FEMUR STEM ÇİMENTOSUZ CoCr/TİTANYUM HA/DUAL KAPLAMA | 8698454131832 | HBRS TÜMÖR REZEKSİYON SİSTEMİ EĞRİ KÜÇÜK KONİK MODÜLER MİL - ÇİMENTOSUZ - POROZ KAPLI (TIPS+HA) AA11 x 130mm TİTANYUM | 2667269000800 | HİPOKRAT TIBBİ MALZ. İMALAT VE PAZARLAMA A.Ş.
EK-3/F-3 | TR1960 | FEMUR STEM ÇİMENTOSUZ CoCr/TİTANYUM HA/DUAL KAPLAMA | 8698454131849 | HBRS TÜMÖR REZEKSİYON SİSTEMİ EĞRİ KÜÇÜK KONİK MODÜLER MİL - ÇİMENTOSUZ - POROZ KAPLI (TIPS+HA) AA12 x 130mm TİTANYUM | 2667269000800 | HİPOKRAT TIBBİ MALZ. İMALAT VE PAZARLAMA A.Ş.
EK-3/F-3 | TR1960 | FEMUR STEM ÇİMENTOSUZ CoCr/TİTANYUM HA/DUAL KAPLAMA | 8698454131856 | HBRS TÜMÖR REZEKSİYON SİSTEMİ EĞRİ KÜÇÜK KONİK MODÜLER MİL - ÇİMENTOSUZ - POROZ KAPLI (TIPS+HA) AA13 x 130mm TİTANYUM | 2667269000800 | HİPOKRAT TIBBİ MALZ. İMALAT VE PAZARLAMA A.Ş.
EK-3/F-3 | TR1960 | FEMUR STEM ÇİMENTOSUZ CoCr/TİTANYUM HA/DUAL KAPLAMA | 8698454131863 | HBRS TÜMÖR REZEKSİYON SİSTEMİ EĞRİ KÜÇÜK KONİK MODÜLER MİL - ÇİMENTOSUZ - POROZ KAPLI (TIPS+HA) AA14 x 130mm TİTANYUM | 2667269000800 | HİPOKRAT TIBBİ MALZ. İMALAT VE PAZARLAMA A.Ş.
EK-3/F-3 | TR1960 | FEMUR STEM ÇİMENTOSUZ CoCr/TİTANYUM HA/DUAL KAPLAMA | 8698454131870 | HBRS TÜMÖR REZEKSİYON SİSTEMİ EĞRİ KÜÇÜK KONİK MODÜLER MİL - ÇİMENTOSUZ - POROZ KAPLI (TIPS+HA) AA15 x 130mm TİTANYUM | 2667269000800 | HİPOKRAT TIBBİ MALZ. İMALAT VE PAZARLAMA A.Ş.
EK-3/F-3 | TR1960 | FEMUR STEM ÇİMENTOSUZ CoCr/TİTANYUM HA/DUAL KAPLAMA | 8698454131887 | HBRS TÜMÖR REZEKSİYON SİSTEMİ EĞRİ KÜÇÜK KONİK MODÜLER MİL - ÇİMENTOSUZ - POROZ KAPLI (TIPS+HA) AA16 x 130mm TİTANYUM | 2667269000800 | HİPOKRAT TIBBİ MALZ. İMALAT VE PAZARLAMA A.Ş.
EK-3/F-3 | TR1960 | FEMUR STEM ÇİMENTOSUZ CoCr/TİTANYUM HA/DUAL KAPLAMA | 8698454200897 | HBRS TÜMÖR REZEKSİYON SİSTEMİ DÜZ KÜÇÜK KONİK MODÜLER MİL - ÇİMENTOSUZ - POROZ KAPLI (TIPS+HA) AA10 x 130mm TİTANYUM | 2667269000800 | HİPOKRAT TIBBİ MALZ. İMALAT VE PAZARLAMA A.Ş.
EK-3/F-3 | TR1960 | FEMUR STEM ÇİMENTOSUZ CoCr/TİTANYUM HA/DUAL KAPLAMA | 8698454200675 | HBRS TÜMÖR REZEKSİYON SİSTEMİ EĞRİ BÜYÜK KONİK MODÜLER MİL - ÇİMENTOSUZ - POROZ KAPLI (TIPS+HA) AA12 x 130mm TİTANYUM | 2667269000800 | HİPOKRAT TIBBİ MALZ. İMALAT VE PAZARLAMA A.Ş.
EK-3/F-3 | TR1960 | FEMUR STEM ÇİMENTOSUZ CoCr/TİTANYUM HA/DUAL KAPLAMA | 8698454200705 | HBRS TÜMÖR REZEKSİYON SİSTEMİ EĞRİ BÜYÜK KONİK MODÜLER MİL - ÇİMENTOSUZ - POROZ KAPLI (TIPS+HA) AA15 x 130mm TİTANYUM | 2667269000800 | HİPOKRAT TIBBİ MALZ. İMALAT VE PAZARLAMA A.Ş.
EK-3/F-3 | TR1960 | FEMUR STEM ÇİMENTOSUZ CoCr/TİTANYUM HA/DUAL KAPLAMA | 8698454201030 | HBRS TÜMÖR REZEKSİYON SİSTEMİ EĞRİ BÜYÜK KONİK MODÜLER MİL - ÇİMENTOSUZ - POROZ KAPLI (TIPS+HA) AA16 x 130mm TİTANYUM | 2667269000800 | HİPOKRAT TIBBİ MALZ. İMALAT VE PAZARLAMA A.Ş.
EK-3/F-3 | TR1960 | FEMUR STEM ÇİMENTOSUZ CoCr/TİTANYUM HA/DUAL KAPLAMA | 8698454200651 | HBRS TÜMÖR REZEKSİYON SİSTEMİ EĞRİ BÜYÜK KONİK MODÜLER MİL - ÇİMENTOSUZ - POROZ KAPLI (TIPS+HA) AA10 x 130mm TİTANYUM | 2667269000800 | HİPOKRAT TIBBİ MALZ. İMALAT VE PAZARLAMA A.Ş.
EK-3/F-3 | TR1960 | FEMUR STEM ÇİMENTOSUZ CoCr/TİTANYUM HA/DUAL KAPLAMA | 8698454201078 | HBRS TÜMÖR REZEKSİYON SİSTEMİ DÜZ KÜÇÜK KONİK MODÜLER MİL - ÇİMENTOSUZ - POROZ KAPLI (TIPS+HA) AA16 x 130mm TİTANYUM | 2667269000800 | HİPOKRAT TIBBİ MALZ. İMALAT VE PAZARLAMA A.Ş.
EK-3/F-3 | TR1960 | FEMUR STEM ÇİMENTOSUZ CoCr/TİTANYUM HA/DUAL KAPLAMA | 8698454200903 | HBRS TÜMÖR REZEKSİYON SİSTEMİ DÜZ KÜÇÜK KONİK MODÜLER MİL - ÇİMENTOSUZ - POROZ KAPLI (TIPS+HA) AA11 x 130mm TİTANYUM | 2667269000800 | HİPOKRAT TIBBİ MALZ. İMALAT VE PAZARLAMA A.Ş.
EK-3/F-3 | TR1960 | FEMUR STEM ÇİMENTOSUZ CoCr/TİTANYUM HA/DUAL KAPLAMA | 8698454200699 | HBRS TÜMÖR REZEKSİYON SİSTEMİ EĞRİ BÜYÜK KONİK MODÜLER MİL - ÇİMENTOSUZ - POROZ KAPLI (TIPS+HA) AA14 x 130mm TİTANYUM | 2667269000800 | HİPOKRAT TIBBİ MALZ. İMALAT VE PAZARLAMA A.Ş.
EK-3/F-3 | TR1960 | FEMUR STEM ÇİMENTOSUZ CoCr/TİTANYUM HA/DUAL KAPLAMA | 8698454200941 | HBRS TÜMÖR REZEKSİYON SİSTEMİ DÜZ KÜÇÜK KONİK MODÜLER MİL - ÇİMENTOSUZ - POROZ KAPLI (TIPS+HA) AA15 x 130mm TİTANYUM | 2667269000800 | HİPOKRAT TIBBİ MALZ. İMALAT VE PAZARLAMA A.Ş.
EK-3/F-3 | TR1960 | FEMUR STEM ÇİMENTOSUZ CoCr/TİTANYUM HA/DUAL KAPLAMA | 8698454200668 | HBRS TÜMÖR REZEKSİYON SİSTEMİ EĞRİ BÜYÜK KONİK MODÜLER MİL - ÇİMENTOSUZ - POROZ KAPLI (TIPS+HA) AA11 x 130mm TİTANYUM | 2667269000800 | HİPOKRAT TIBBİ MALZ. İMALAT VE PAZARLAMA A.Ş.
EK-3/F-3 | TR1960 | FEMUR STEM ÇİMENTOSUZ CoCr/TİTANYUM HA/DUAL KAPLAMA | 8698454200927 | HBRS TÜMÖR REZEKSİYON SİSTEMİ DÜZ KÜÇÜK KONİK MODÜLER MİL - ÇİMENTOSUZ - POROZ KAPLI (TIPS+HA) AA13 x 130mm TİTANYUM | 2667269000800 | HİPOKRAT TIBBİ MALZ. İMALAT VE PAZARLAMA A.Ş.
EK-3/F-3 | TR1960 | FEMUR STEM ÇİMENTOSUZ CoCr/TİTANYUM HA/DUAL KAPLAMA | 8698454200934 | HBRS TÜMÖR REZEKSİYON SİSTEMİ DÜZ KÜÇÜK KONİK MODÜLER MİL - ÇİMENTOSUZ - POROZ KAPLI (TIPS+HA) AA14 x 130mm TİTANYUM | 2667269000800 | HİPOKRAT TIBBİ MALZ. İMALAT VE PAZARLAMA A.Ş.
EK-3/F-3 | TR1960 | FEMUR STEM ÇİMENTOSUZ CoCr/TİTANYUM HA/DUAL KAPLAMA | 8698454200682 | HBRS TÜMÖR REZEKSİYON SİSTEMİ EĞRİ BÜYÜK KONİK MODÜLER MİL - ÇİMENTOSUZ - POROZ KAPLI (TIPS+HA) AA13 x 130mm TİTANYUM | 2667269000800 | HİPOKRAT TIBBİ MALZ. İMALAT VE PAZARLAMA A.Ş.
EK-3/F-3 | TR1960 | FEMUR STEM ÇİMENTOSUZ CoCr/TİTANYUM HA/DUAL KAPLAMA | 8698454200910 | HBRS TÜMÖR REZEKSİYON SİSTEMİ DÜZ KÜÇÜK KONİK MODÜLER MİL - ÇİMENTOSUZ - POROZ KAPLI (TIPS+HA) AA12 x 130mm TİTANYUM | 2667269000800 | HİPOKRAT TIBBİ MALZ. İMALAT VE PAZARLAMA A.Ş.
EK-3/F-3 | TR1960 | FEMUR STEM ÇİMENTOSUZ CoCr/TİTANYUM HA/DUAL KAPLAMA | 8698454324210 | TMTS TÜMÖR REZEKSİYON PROTEZİ DÜZ MODÜLER MİL KÜÇÜK KONİK ÇİMENTOSUZ POROZ KAPLI (TIPS+HA) TİTANYUM Ø13 x 130mm | 2667269000800 | HİPOKRAT TIBBİ MALZ. İMALAT VE PAZARLAMA A.Ş.
EK-3/F-3 | TR1960 | FEMUR STEM ÇİMENTOSUZ CoCr/TİTANYUM HA/DUAL KAPLAMA | 8698454324227 | TMTS TÜMÖR REZEKSİYON PROTEZİ DÜZ MODÜLER MİL KÜÇÜK KONİK ÇİMENTOSUZ POROZ KAPLI (TIPS+HA) TİTANYUM Ø14 x 130mm | 2667269000800 | HİPOKRAT TIBBİ MALZ. İMALAT VE PAZARLAMA A.Ş.
EK-3/F-3 | TR1960 | FEMUR STEM ÇİMENTOSUZ CoCr/TİTANYUM HA/DUAL KAPLAMA | 8698454324074 | TMTS TÜMÖR REZEKSİYON PROTEZİ EĞRİ MODÜLER MİL BÜYÜK KONİK ÇİMENTOSUZ POROZ KAPLI (TIPS+HA) TİTANYUM Ø10 x 130mm | 2667269000800 | HİPOKRAT TIBBİ MALZ. İMALAT VE PAZARLAMA A.Ş.
EK-3/F-3 | TR1960 | FEMUR STEM ÇİMENTOSUZ CoCr/TİTANYUM HA/DUAL KAPLAMA | 8698454324203 | TMTS TÜMÖR REZEKSİYON PROTEZİ DÜZ MODÜLER MİL KÜÇÜK KONİK ÇİMENTOSUZ POROZ KAPLI (TIPS+HA) TİTANYUM Ø12 x 130mm | 2667269000800 | HİPOKRAT TIBBİ MALZ. İMALAT VE PAZARLAMA A.Ş.
EK-3/F-3 | TR1960 | FEMUR STEM ÇİMENTOSUZ CoCr/TİTANYUM HA/DUAL KAPLAMA | 8698454324081 | TMTS TÜMÖR REZEKSİYON PROTEZİ EĞRİ MODÜLER MİL BÜYÜK KONİK ÇİMENTOSUZ POROZ KAPLI (TIPS+HA) TİTANYUM Ø11 x 130mm | 2667269000800 | HİPOKRAT TIBBİ MALZ. İMALAT VE PAZARLAMA A.Ş.
EK-3/F-3 | TR1960 | FEMUR STEM ÇİMENTOSUZ CoCr/TİTANYUM HA/DUAL KAPLAMA | 8698454324111 | TMTS TÜMÖR REZEKSİYON PROTEZİ EĞRİ MODÜLER MİL BÜYÜK KONİK ÇİMENTOSUZ POROZ KAPLI (TIPS+HA) TİTANYUM Ø14 x 130mm | 2667269000800 | HİPOKRAT TIBBİ MALZ. İMALAT VE PAZARLAMA A.Ş.
EK-3/F-3 | TR1960 | FEMUR STEM ÇİMENTOSUZ CoCr/TİTANYUM HA/DUAL KAPLAMA | 8698454324197 | TMTS TÜMÖR REZEKSİYON PROTEZİ DÜZ MODÜLER MİL KÜÇÜK KONİK ÇİMENTOSUZ POROZ KAPLI (TIPS+HA) TİTANYUM Ø11 x 130mm | 2667269000800 | HİPOKRAT TIBBİ MALZ. İMALAT VE PAZARLAMA A.Ş.
EK-3/F-3 | TR1960 | FEMUR STEM ÇİMENTOSUZ CoCr/TİTANYUM HA/DUAL KAPLAMA | 8698454324128 | TMTS TÜMÖR REZEKSİYON PROTEZİ EĞRİ MODÜLER MİL BÜYÜK KONİK ÇİMENTOSUZ POROZ KAPLI (TIPS+HA) TİTANYUM Ø15 x 130mm | 2667269000800 | HİPOKRAT TIBBİ MALZ. İMALAT VE PAZARLAMA A.Ş.
EK-3/F-3 | TR1960 | FEMUR STEM ÇİMENTOSUZ CoCr/TİTANYUM HA/DUAL KAPLAMA | 8698454324234 | TMTS TÜMÖR REZEKSİYON PROTEZİ DÜZ MODÜLER MİL KÜÇÜK KONİK ÇİMENTOSUZ POROZ KAPLI (TIPS+HA) TİTANYUM Ø15 x 130mm | 2667269000800 | HİPOKRAT TIBBİ MALZ. İMALAT VE PAZARLAMA A.Ş.
EK-3/F-3 | TR1960 | FEMUR STEM ÇİMENTOSUZ CoCr/TİTANYUM HA/DUAL KAPLAMA | 8698454324098 | TMTS TÜMÖR REZEKSİYON PROTEZİ EĞRİ MODÜLER MİL BÜYÜK KONİK ÇİMENTOSUZ POROZ KAPLI (TIPS+HA) TİTANYUM Ø12 x 130mm | 2667269000800 | HİPOKRAT TIBBİ MALZ. İMALAT VE PAZARLAMA A.Ş.
EK-3/F-3 | TR1960 | FEMUR STEM ÇİMENTOSUZ CoCr/TİTANYUM HA/DUAL KAPLAMA | 8698454324104 | TMTS TÜMÖR REZEKSİYON PROTEZİ EĞRİ MODÜLER MİL BÜYÜK KONİK ÇİMENTOSUZ POROZ KAPLI (TIPS+HA) TİTANYUM Ø13 x 130mm | 2667269000800 | HİPOKRAT TIBBİ MALZ. İMALAT VE PAZARLAMA A.Ş.
EK-3/F-3 | TR1960 | FEMUR STEM ÇİMENTOSUZ CoCr/TİTANYUM HA/DUAL KAPLAMA | 8698918379381 | PENTA-MERS DISTAL FEMUR REVİZYON STEM - DÜZ - SEMENTSİZ - Ti SPRAY + HA KAPLAMA / Ti - 150 X Ø22 | 2667269001021 | TIPSAN TIBBİ ALETLER SAN.VE TİC.A.Ş.
EK-3/F-3 | TR1960 | FEMUR STEM ÇİMENTOSUZ CoCr/TİTANYUM HA/DUAL KAPLAMA | 8698918379527 | PENTA-MERS FEMORAL STEM - KAVİSLİ - SEMENTSİZ - ANATOMİK - Ti SPRAY + HA KAPLAMA / Ti - 120 X Ø13 | 2667269001021 | TIPSAN TIBBİ ALETLER SAN.VE TİC.A.Ş.
EK-3/F-3 | TR1960 | FEMUR STEM ÇİMENTOSUZ CoCr/TİTANYUM HA/DUAL KAPLAMA | 8698918379411 | PENTA-MERS DİSTAL FEMUR STEM - DÜZ - SEMENTSİZ - Ti SPRAY + HA KAPLAMA / Ti - 120 X Ø17 | 2667269001021 | TIPSAN TIBBİ ALETLER SAN.VE TİC.A.Ş.
EK-3/F-3 | TR1960 | FEMUR STEM ÇİMENTOSUZ CoCr/TİTANYUM HA/DUAL KAPLAMA | 8698918379398 | PENTA-MERS DISTAL FEMUR REVİZYON STEM - DÜZ - SEMENTSİZ - Ti SPRAY + HA KAPLAMA / Ti - 150 X Ø17 | 2667269001021 | TIPSAN TIBBİ ALETLER SAN.VE TİC.A.Ş.
EK-3/F-3 | TR1960 | FEMUR STEM ÇİMENTOSUZ CoCr/TİTANYUM HA/DUAL KAPLAMA | 8698918371286 | PENTA-MERS FEMORAL REVİZYON STEM - KAVİSLİ - SEMENTSİZ - ANATOMİK - Ti SPRAY + HA KAPLAMA / Ti - 200 X Ø16 | 2667269001021 | TIPSAN TIBBİ ALETLER SAN.VE TİC.A.Ş.
EK-3/F-3 | TR1960 | FEMUR STEM ÇİMENTOSUZ CoCr/TİTANYUM HA/DUAL KAPLAMA | 8698918371248 | PENTA-MERS FEMORAL REVİZYON STEM - KAVİSLİ - SEMENTSİZ - ANATOMİK - Ti SPRAY + HA KAPLAMA / Ti - 150 X Ø14 | 2667269001021 | TIPSAN TIBBİ ALETLER SAN.VE TİC.A.Ş.
EK-3/F-3 | TR1960 | FEMUR STEM ÇİMENTOSUZ CoCr/TİTANYUM HA/DUAL KAPLAMA | 8698918379459 | PENTA-MERS FEMORAL REVİZYON STEM - KAVİSLİ - SEMENTSİZ - ANATOMİK - Ti SPRAY + HA KAPLAMA / Ti - 150 X Ø17 | 2667269001021 | TIPSAN TIBBİ ALETLER SAN.VE TİC.A.Ş.
EK-3/F-3 | TR1960 | FEMUR STEM ÇİMENTOSUZ CoCr/TİTANYUM HA/DUAL KAPLAMA | 8698918379206 | PENTA-MERS DISTAL FEMUR STEM - DÜZ - SEMENTSİZ - Ti SPRAY + HA KAPLAMA / Ti - 120 X Ø20 | 2667269001021 | TIPSAN TIBBİ ALETLER SAN.VE TİC.A.Ş.
EK-3/F-3 | TR1960 | FEMUR STEM ÇİMENTOSUZ CoCr/TİTANYUM HA/DUAL KAPLAMA | 8698918371217 | PENTA-MERS FEMORAL STEM - KAVİSLİ - SEMENTSİZ - ANATOMİK - Ti SPRAY + HA KAPLAMA / Ti - 120 X Ø14 | 2667269001021 | TIPSAN TIBBİ ALETLER SAN.VE TİC.A.Ş.
EK-3/F-3 | TR1960 | FEMUR STEM ÇİMENTOSUZ CoCr/TİTANYUM HA/DUAL KAPLAMA | 8698918371330 | PENTA-MERS DISTAL FEMUR STEM - KAVİSLİ - SEMENTSİZ - Ti SPRAY + HA KAPLAMA / Ti - 120 X Ø12 | 2667269001021 | TIPSAN TIBBİ ALETLER SAN.VE TİC.A.Ş.
EK-3/F-3 | TR1960 | FEMUR STEM ÇİMENTOSUZ CoCr/TİTANYUM HA/DUAL KAPLAMA | 8698918379275 | PENTA-MERS DİSTAL FEMUR REVİZYON STEM - DÜZ - SEMENTSİZ - Ti SPRAY + HA KAPLAMA / Ti - 150 X Ø20 | 2667269001021 | TIPSAN TIBBİ ALETLER SAN.VE TİC.A.Ş.
EK-3/F-3 | TR1960 | FEMUR STEM ÇİMENTOSUZ CoCr/TİTANYUM HA/DUAL KAPLAMA | 8698918379503 | PENTA-MERS FEMORAL STEM - KAVİSLİ - SEMENTSİZ - ANATOMİK - Ti SPRAY + HA KAPLAMA / Ti - 120 X Ø17 | 2667269001021 | TIPSAN TIBBİ ALETLER SAN.VE TİC.A.Ş.
EK-3/F-3 | TR1960 | FEMUR STEM ÇİMENTOSUZ CoCr/TİTANYUM HA/DUAL KAPLAMA | 8698918371255 | PENTA-MERS FEMORAL REVİZYON STEM - KAVİSLİ - SEMENTSİZ - ANATOMİK - Ti SPRAY + HA KAPLAMA / Ti - 150 X Ø16 | 2667269001021 | TIPSAN TIBBİ ALETLER SAN.VE TİC.A.Ş.
EK-3/F-3 | TR1960 | FEMUR STEM ÇİMENTOSUZ CoCr/TİTANYUM HA/DUAL KAPLAMA | 8698918379404 | PENTA-MERS DISTAL FEMUR REVİZYON STEM - DÜZ - SEMENTSİZ - Ti SPRAY + HA KAPLAMA / Ti - 150 X Ø15 | 2667269001021 | TIPSAN TIBBİ ALETLER SAN.VE TİC.A.Ş.
EK-3/F-3 | TR1960 | FEMUR STEM ÇİMENTOSUZ CoCr/TİTANYUM HA/DUAL KAPLAMA | 8698918371279 | PENTA-MERS FEMORAL REVİZYON STEM - KAVİSLİ - SEMENTSİZ - ANATOMİK - Ti SPRAY + HA KAPLAMA / Ti - 200 X Ø14 | 2667269001021 | TIPSAN TIBBİ ALETLER SAN.VE TİC.A.Ş.
EK-3/F-3 | TR1960 | FEMUR STEM ÇİMENTOSUZ CoCr/TİTANYUM HA/DUAL KAPLAMA | 8698918371385 | PENTA-MERS DISTAL FEMUR REVİZYON STEM - KAVİSLİ - SEMENTSİZ - Ti SPRAY + HA KAPLAMA / Ti - 150 X Ø16 | 2667269001021 | TIPSAN TIBBİ ALETLER SAN.VE TİC.A.Ş.
EK-3/F-3 | TR1960 | FEMUR STEM ÇİMENTOSUZ CoCr/TİTANYUM HA/DUAL KAPLAMA | 8698918379220 | PENTA-MERS FEMORAL REVİZYON STEM - KAVİSLİ - SEMENTSİZ - ANATOMİK - Ti SPRAY + HA KAPLAMA / Ti - 150 X Ø22 | 2667269001021 | TIPSAN TIBBİ ALETLER SAN.VE TİC.A.Ş.
EK-3/F-3 | TR1960 | FEMUR STEM ÇİMENTOSUZ CoCr/TİTANYUM HA/DUAL KAPLAMA | 8698918371224 | PENTA-MERS FEMORAL STEM - KAVİSLİ - SEMENTSİZ - ANATOMİK - Ti SPRAY + HA KAPLAMA / Ti - 120 X Ø16 | 2667269001021 | TIPSAN TIBBİ ALETLER SAN.VE TİC.A.Ş.
EK-3/F-3 | TR1960 | FEMUR STEM ÇİMENTOSUZ CoCr/TİTANYUM HA/DUAL KAPLAMA | 8698918371361 | PENTA-MERS DISTAL FEMUR REVİZYON STEM - KAVİSLİ - SEMENTSİZ - Ti SPRAY + HA KAPLAMA / Ti - 150 X Ø12 | 2667269001021 | TIPSAN TIBBİ ALETLER SAN.VE TİC.A.Ş.
EK-3/F-3 | TR1960 | FEMUR STEM ÇİMENTOSUZ CoCr/TİTANYUM HA/DUAL KAPLAMA | 8698918379213 | PENTA-MERS FEMORAL STEM - KAVİSLİ - SEMENTSİZ - ANATOMİK - Ti SPRAY + HA KAPLAMA / Ti - 120 X Ø19 | 2667269001021 | TIPSAN TIBBİ ALETLER SAN.VE TİC.A.Ş.
EK-3/F-3 | TR1960 | FEMUR STEM ÇİMENTOSUZ CoCr/TİTANYUM HA/DUAL KAPLAMA | 8698918371408 | PENTA-MERS DISTAL FEMUR REVİZYON STEM - KAVİSLİ - SEMENTSİZ - Ti SPRAY + HA KAPLAMA / Ti - 200 X Ø16 | 2667269001021 | TIPSAN TIBBİ ALETLER SAN.VE TİC.A.Ş.
EK-3/F-3 | TR1960 | FEMUR STEM ÇİMENTOSUZ CoCr/TİTANYUM HA/DUAL KAPLAMA | 8698918379510 | PENTA-MERS FEMORAL STEM - KAVİSLİ - SEMENTSİZ - ANATOMİK - Ti SPRAY + HA KAPLAMA / Ti - 120 X Ø15 | 2667269001021 | TIPSAN TIBBİ ALETLER SAN.VE TİC.A.Ş.
EK-3/F-3 | TR1960 | FEMUR STEM ÇİMENTOSUZ CoCr/TİTANYUM HA/DUAL KAPLAMA | 8698918379442 | PENTA-MERS FEMORAL REVİZYON STEM - KAVİSLİ - SEMENTSİZ - ANATOMİK - Ti SPRAY + HA KAPLAMA / Ti - 200 X Ø20 | 2667269001021 | TIPSAN TIBBİ ALETLER SAN.VE TİC.A.Ş.
EK-3/F-3 | TR1960 | FEMUR STEM ÇİMENTOSUZ CoCr/TİTANYUM HA/DUAL KAPLAMA | 8698918372351 | PENTA-MERS DISTAL FEMUR REVİZYON STEM - DÜZ - SEMENTSİZ - Ti SPRAY + HA KAPLAMA / Ti - 150 X Ø14 | 2667269001021 | TIPSAN TIBBİ ALETLER SAN.VE TİC.A.Ş.
EK-3/F-3 | TR1960 | FEMUR STEM ÇİMENTOSUZ CoCr/TİTANYUM HA/DUAL KAPLAMA | 8698918372313 | PENTA-MERS DİSTAL FEMUR STEM - DÜZ - SEMENTSİZ - Ti SPRAY + HA KAPLAMA / Ti - 120 X Ø12 | 2667269001021 | TIPSAN TIBBİ ALETLER SAN.VE TİC.A.Ş.
EK-3/F-3 | TR1960 | FEMUR STEM ÇİMENTOSUZ CoCr/TİTANYUM HA/DUAL KAPLAMA | 8698918372375 | PENTA-MERS DISTAL FEMUR REVİZYON STEM - DÜZ - SEMENTSİZ - Ti SPRAY + HA KAPLAMA / Ti - 150 X Ø18 | 2667269001021 | TIPSAN TIBBİ ALETLER SAN.VE TİC.A.Ş.
EK-3/F-3 | TR1960 | FEMUR STEM ÇİMENTOSUZ CoCr/TİTANYUM HA/DUAL KAPLAMA | 8698918372368 | PENTA-MERS DISTAL FEMUR REVİZYON STEM - DÜZ - SEMENTSİZ - Ti SPRAY + HA KAPLAMA / Ti - 150 X Ø16 | 2667269001021 | TIPSAN TIBBİ ALETLER SAN.VE TİC.A.Ş.
EK-3/F-3 | TR1960 | FEMUR STEM ÇİMENTOSUZ CoCr/TİTANYUM HA/DUAL KAPLAMA | 8698918372344 | PENTA-MERS DISTAL FEMUR STEM - DÜZ - SEMENTSİZ - Ti SPRAY + HA KAPLAMA / Ti - 120 X Ø18 | 2667269001021 | TIPSAN TIBBİ ALETLER SAN.VE TİC.A.Ş.
EK-3/F-3 | TR1960 | FEMUR STEM ÇİMENTOSUZ CoCr/TİTANYUM HA/DUAL KAPLAMA | 8698918371347 | PENTA-MERS DISTAL FEMUR STEM - KAVİSLİ - SEMENTSİZ - Ti SPRAY + HA KAPLAMA / Ti - 120 X Ø14 | 2667269001021 | TIPSAN TIBBİ ALETLER SAN.VE TİC.A.Ş.
EK-3/F-3 | TR1960 | FEMUR STEM ÇİMENTOSUZ CoCr/TİTANYUM HA/DUAL KAPLAMA | 8698918371378 | PENTA-MERS DISTAL FEMUR REVİZYON STEM - KAVİSLİ - SEMENTSİZ - Ti SPRAY + HA KAPLAMA / Ti - 150 X Ø14 | 2667269001021 | TIPSAN TIBBİ ALETLER SAN.VE TİC.A.Ş.
EK-3/F-3 | TR1960 | FEMUR STEM ÇİMENTOSUZ CoCr/TİTANYUM HA/DUAL KAPLAMA | 8698918371293 | PENTA-MERS FEMORAL REVİZYON STEM - KAVİSLİ - SEMENTSİZ - ANATOMİK - Ti SPRAY + HA KAPLAMA / Ti - 200 X Ø18 | 2667269001021 | TIPSAN TIBBİ ALETLER SAN.VE TİC.A.Ş.
EK-3/F-3 | TR1960 | FEMUR STEM ÇİMENTOSUZ CoCr/TİTANYUM HA/DUAL KAPLAMA | 8698918379428 | PENTA-MERS DISTAL FEMUR STEM - DÜZ - SEMENTSİZ - Ti SPRAY + HA KAPLAMA / Ti - 120 X Ø15 | 2667269001021 | TIPSAN TIBBİ ALETLER SAN.VE TİC.A.Ş.
EK-3/F-3 | TR1960 | FEMUR STEM ÇİMENTOSUZ CoCr/TİTANYUM HA/DUAL KAPLAMA | 8698918371231 | PENTA-MERS FEMORAL STEM - SEMENTSİZ - ANATOMİK - Ti SPRAY + HA KAPLAMA / Ti - 120 X Ø18 | 2667269001021 | TIPSAN TIBBİ ALETLER SAN.VE TİC.A.Ş.
EK-3/F-3 | TR1960 | FEMUR STEM ÇİMENTOSUZ CoCr/TİTANYUM HA/DUAL KAPLAMA | 8698918379435 | PENTA-MERS FEMORAL REVİZYON STEM - KAVİSLİ - SEMENTSİZ - ANATOMİK - Ti SPRAY + HA KAPLAMA / Ti - 200 X Ø22 | 2667269001021 | TIPSAN TIBBİ ALETLER SAN.VE TİC.A.Ş.
EK-3/F-3 | TR1960 | FEMUR STEM ÇİMENTOSUZ CoCr/TİTANYUM HA/DUAL KAPLAMA | 8698918379466 | PENTA-MERS FEMORAL REVİZYON STEM - KAVİSLİ - SEMENTSİZ - ANATOMİK - Ti SPRAY + HA KAPLAMA / Ti - 150 X Ø15 | 2667269001021 | TIPSAN TIBBİ ALETLER SAN.VE TİC.A.Ş.
EK-3/F-3 | TR1960 | FEMUR STEM ÇİMENTOSUZ CoCr/TİTANYUM HA/DUAL KAPLAMA | 8698918379244 | PENTA-MERS FEMORAL REVİZYON STEM - KAVİSLİ - SEMENTSİZ - ANATOMİK - Ti SPRAY + HA KAPLAMA / Ti - 150 X Ø20 | 2667269001021 | TIPSAN TIBBİ ALETLER SAN.VE TİC.A.Ş.
EK-3/F-3 | TR1960 | FEMUR STEM ÇİMENTOSUZ CoCr/TİTANYUM HA/DUAL KAPLAMA | 8698918372337 | PENTA-MERS DİSTAL FEMUR STEM - DÜZ - SEMENTSİZ - Ti SPRAY + HA KAPLAMA / Ti - 120 X Ø16 | 2667269001021 | TIPSAN TIBBİ ALETLER SAN.VE TİC.A.Ş.
EK-3/F-3 | TR1960 | FEMUR STEM ÇİMENTOSUZ CoCr/TİTANYUM HA/DUAL KAPLAMA | 8698918379268 | PENTA-MERS DİSTAL FEMUR STEM - DÜZ - SEMENTSİZ - Ti SPRAY + HA KAPLAMA / Ti - 120 X Ø13 | 2667269001021 | TIPSAN TIBBİ ALETLER SAN.VE TİC.A.Ş.
EK-3/F-3 | TR1960 | FEMUR STEM ÇİMENTOSUZ CoCr/TİTANYUM HA/DUAL KAPLAMA | 8698918371392 | PENTA-MERS DISTAL FEMUR REVİZYON STEM - KAVİSLİ - SEMENTSİZ - Ti SPRAY + HA KAPLAMA / Ti - 200 X Ø14 | 2667269001021 | TIPSAN TIBBİ ALETLER SAN.VE TİC.A.Ş.
EK-3/F-3 | TR1960 | FEMUR STEM ÇİMENTOSUZ CoCr/TİTANYUM HA/DUAL KAPLAMA | 8698918372320 | PENTA-MERS DİSTAL FEMUR STEM - DÜZ - SEMENTSİZ - Ti SPRAY + HA KAPLAMA / Ti - 120 X Ø14 | 2667269001021 | TIPSAN TIBBİ ALETLER SAN.VE TİC.A.Ş.
EK-3/F-3 | TR1960 | FEMUR STEM ÇİMENTOSUZ CoCr/TİTANYUM HA/DUAL KAPLAMA | 8698918379534 | PENTA-MERS DISTAL FEMUR STEM - DÜZ - SEMENTSİZ - Ti SPRAY + HA KAPLAMA / Ti - 120 X Ø22 | 2667269001021 | TIPSAN TIBBİ ALETLER SAN.VE TİC.A.Ş.
EK-3/F-3 | TR1960 | FEMUR STEM ÇİMENTOSUZ CoCr/TİTANYUM HA/DUAL KAPLAMA | 8698918371354 | PENTA-MERS DISTAL FEMUR STEM - KAVİSLİ - SEMENTSİZ - Ti SPRAY + HA KAPLAMA / Ti - 120 X Ø16 | 2667269001021 | TIPSAN TIBBİ ALETLER SAN.VE TİC.A.Ş.
EK-3/F-3 | TR1960 | FEMUR STEM ÇİMENTOSUZ CoCr/TİTANYUM HA/DUAL KAPLAMA | 8698918379473 | PENTA-MERS FEMORAL STEM - KAVİSLİ - SEMENTSİZ - ANATOMİK - Ti SPRAY + HA KAPLAMA / Ti - 120 X Ø20 | 2667269001021 | TIPSAN TIBBİ ALETLER SAN.VE TİC.A.Ş.
EK-3/F-3 | TR1960 | FEMUR STEM ÇİMENTOSUZ CoCr/TİTANYUM HA/DUAL KAPLAMA | 8698918371262 | PENTA-MERS FEMORAL REVİZYON STEM - KAVİSLİ - SEMENTSİZ - ANATOMİK - Ti SPRAY + HA KAPLAMA / Ti - 150 X Ø18 | 2667269001021 | TIPSAN TIBBİ ALETLER SAN.VE TİC.A.Ş.
EK-3/F-3 | TR1960 | FEMUR STEM ÇİMENTOSUZ CoCr/TİTANYUM HA/DUAL KAPLAMA | 8698918371200 | PENTA-MUTS FEMORAL STEM - KAVİSLİ - SEMENTSİZ - ANATOMİK - Ti SPRAY + HA KAPLAMA / Ti - 120 X Ø12 | 2667269001021 | TIPSAN TIBBİ ALETLER SAN.VE TİC.A.Ş.
EK-3/F-3 | TR1960 | FEMUR STEM ÇİMENTOSUZ CoCr/TİTANYUM HA/DUAL KAPLAMA | 8680122147375 | PENTA-MERS FEMORAL STEM - KAVİSLİ - SEMENTSİZ - ANATOMİK - PEDİATRİK - Ti SPRAY + HA KAPLAMA / Ti - 90 X Ø8 | 2667269001021 | TIPSAN TIBBİ ALETLER SAN.VE TİC.A.Ş.
EK-3/F-3 | TR1960 | FEMUR STEM ÇİMENTOSUZ CoCr/TİTANYUM HA/DUAL KAPLAMA | 8680122147368 | PENTA-MERS FEMORAL STEM - KAVİSLİ - SEMENTSİZ - ANATOMİK - PEDİATRİK - Ti SPRAY + HA KAPLAMA / Ti - 90 X Ø9 | 2667269001021 | TIPSAN TIBBİ ALETLER SAN.VE TİC.A.Ş.
EK-3/F-3 | TR1960 | FEMUR STEM ÇİMENTOSUZ CoCr/TİTANYUM HA/DUAL KAPLAMA | 8680122147351 | PENTA-MERS FEMORAL STEM - KAVİSLİ - SEMENTSİZ - ANATOMİK - PEDİATRİK - Ti SPRAY + HA KAPLAMA / Ti - 90 X Ø10 | 2667269001021 | TIPSAN TIBBİ ALETLER SAN.VE TİC.A.Ş.
EK-3/F-3 | TR1960 | FEMUR STEM ÇİMENTOSUZ CoCr/TİTANYUM HA/DUAL KAPLAMA | 8680122147344 | PENTA-MERS FEMORAL STEM - KAVİSLİ - SEMENTSİZ - ANATOMİK - PEDİATRİK - Ti SPRAY + HA KAPLAMA / Ti - 90 X Ø11 | 2667269001021 | TIPSAN TIBBİ ALETLER SAN.VE TİC.A.Ş.
EK-3/F-3 | TR1960 | FEMUR STEM ÇİMENTOSUZ CoCr/TİTANYUM HA/DUAL KAPLAMA | 8680122147337 | PENTA-MERS DISTAL FEMUR STEM - DÜZ - SEMENTSİZ - PEDİATRİK - Ti SPRAY + HA KAPLAMA / Ti - 90 X Ø8 | 2667269001021 | TIPSAN TIBBİ ALETLER SAN.VE TİC.A.Ş.
EK-3/F-3 | TR1960 | FEMUR STEM ÇİMENTOSUZ CoCr/TİTANYUM HA/DUAL KAPLAMA | 8680122147320 | PENTA-MERS DISTAL FEMUR STEM - DÜZ - SEMENTSİZ - PEDİATRİK - Ti SPRAY + HA KAPLAMA / Ti - 90 X Ø9 | 2667269001021 | TIPSAN TIBBİ ALETLER SAN.VE TİC.A.Ş.
EK-3/F-3 | TR1960 | FEMUR STEM ÇİMENTOSUZ CoCr/TİTANYUM HA/DUAL KAPLAMA | 8680122147313 | PENTA-MERS DISTAL FEMUR STEM - DÜZ - SEMENTSİZ - PEDİATRİK - Ti SPRAY + HA KAPLAMA / Ti - 90 X Ø10 | 2667269001021 | TIPSAN TIBBİ ALETLER SAN.VE TİC.A.Ş.
EK-3/F-3 | TR1960 | FEMUR STEM ÇİMENTOSUZ CoCr/TİTANYUM HA/DUAL KAPLAMA | 8680122147306 | PENTA-MERS DISTAL FEMUR STEM - DÜZ - SEMENTSİZ - PEDİATRİK - Ti SPRAY + HA KAPLAMA / Ti - 90 X Ø11 | 2667269001021 | TIPSAN TIBBİ ALETLER SAN.VE TİC.A.Ş.
EK-3/F-3 | TR1960 | FEMUR STEM ÇİMENTOSUZ CoCr/TİTANYUM HA/DUAL KAPLAMA | 8680122172292 | PENTA-MERS FEMORAL STEM - KISA - SEMENTSİZ - Ti SPRAY + HA KAPLAMA / Ti - 90 X Ø18 | 2667269001021 | TIPSAN TIBBİ ALETLER SAN.VE TİC.A.Ş.
EK-3/F-3 | TR1960 | FEMUR STEM ÇİMENTOSUZ CoCr/TİTANYUM HA/DUAL KAPLAMA | 8680122172285 | PENTA-MERS FEMORAL STEM - KISA - SEMENTSİZ - Ti SPRAY + HA KAPLAMA / Ti - 90 X Ø20 | 2667269001021 | TIPSAN TIBBİ ALETLER SAN.VE TİC.A.Ş.
EK-3/F-3 | TR1960 | FEMUR STEM ÇİMENTOSUZ CoCr/TİTANYUM HA/DUAL KAPLAMA | 8680122172278 | PENTA-MERS FEMORAL STEM - KISA - SEMENTSİZ - Ti SPRAY + HA KAPLAMA / Ti - 90 X Ø22 | 2667269001021 | TIPSAN TIBBİ ALETLER SAN.VE TİC.A.Ş.
EK-3/F-3 | TR1960 | FEMUR STEM ÇİMENTOSUZ CoCr/TİTANYUM HA/DUAL KAPLAMA | 8680122172261 | PENTA-MERS FEMORAL STEM - KISA - SEMENTSİZ - Ti SPRAY + HA KAPLAMA / Ti - 90 X Ø24 | 2667269001021 | TIPSAN TIBBİ ALETLER SAN.VE TİC.A.Ş.
EK-3/F-3 | TR1960 | FEMUR STEM ÇİMENTOSUZ CoCr/TİTANYUM HA/DUAL KAPLAMA | 4048844049720 | MUTARS® Femoral Stem Çimentosuz 13 mm, HA Kaplamalı | 2667269035620 | İMPLANTCAST SAĞLIK ÜRÜNLERİ PAZ VE SAN TİC LTD ŞTİ
EK-3/F-3 | TR1960 | FEMUR STEM ÇİMENTOSUZ CoCr/TİTANYUM HA/DUAL KAPLAMA | 4048844049737 | MUTARS® Femoral Stem Çimentosuz 15 mm, HA Kaplamalı | 2667269035620 | İMPLANTCAST SAĞLIK ÜRÜNLERİ PAZ VE SAN TİC LTD ŞTİ
EK-3/F-3 | TR1960 | FEMUR STEM ÇİMENTOSUZ CoCr/TİTANYUM HA/DUAL KAPLAMA | 4048844049676 | MUTARS® Femoral Stem Çimentosuz 16 mm, HA Kaplamalı | 2667269035620 | İMPLANTCAST SAĞLIK ÜRÜNLERİ PAZ VE SAN TİC LTD ŞTİ
EK-3/F-3 | TR1960 | FEMUR STEM ÇİMENTOSUZ CoCr/TİTANYUM HA/DUAL KAPLAMA | 4048844049690 | MUTARS® Femoral Stem Çimentosuz 18 mm, HA Kaplamalı | 2667269035620 | İMPLANTCAST SAĞLIK ÜRÜNLERİ PAZ VE SAN TİC LTD ŞTİ
EK-3/F-3 | TR1960 | FEMUR STEM ÇİMENTOSUZ CoCr/TİTANYUM HA/DUAL KAPLAMA | 4048844049638 | MUTARS® Femoral Stem Çimentosuz 12 mm, HA Kaplamalı | 2667269035620 | İMPLANTCAST SAĞLIK ÜRÜNLERİ PAZ VE SAN TİC LTD ŞTİ
EK-3/F-3 | TR1960 | FEMUR STEM ÇİMENTOSUZ CoCr/TİTANYUM HA/DUAL KAPLAMA | 4048844049652 | MUTARS® Femoral Stem Çimentosuz 14 mm, HA Kaplamalı | 2667269035620 | İMPLANTCAST SAĞLIK ÜRÜNLERİ PAZ VE SAN TİC LTD ŞTİ
EK-3/F-3 | TR1960 | FEMUR STEM ÇİMENTOSUZ CoCr/TİTANYUM HA/DUAL KAPLAMA | 4048844097004 | MUTARS® Femoral Stem Çimentosuz 17 mm, HA Kaplamalı | 2667269035620 | İMPLANTCAST SAĞLIK ÜRÜNLERİ PAZ VE SAN TİC LTD ŞTİ
EK-3/F-3 | TR1960 | FEMUR STEM ÇİMENTOSUZ CoCr/TİTANYUM HA/DUAL KAPLAMA | 4048844049706 | MUTARS® Femoral Stem Çimentosuz 20 mm, HA Kaplamalı | 2667269035620 | İMPLANTCAST SAĞLIK ÜRÜNLERİ PAZ VE SAN TİC LTD ŞTİ
EK-3/F-3 | TR1960 | FEMUR STEM ÇİMENTOSUZ CoCr/TİTANYUM HA/DUAL KAPLAMA | +H825649550140L | GMRS® Düz Oluklu Sıkıştırmalı Stem 125mm, 14mm | 2667269052070 | ORNEO ÖZEL SAĞLIK HİZMETLERİ MED.TİC.A.Ş
EK-3/F-3 | TR1960 | FEMUR STEM ÇİMENTOSUZ CoCr/TİTANYUM HA/DUAL KAPLAMA | +H825649550150M | GMRS® Düz Oluklu Sıkıştırmalı Stem 125mm, 15mm | 2667269052070 | ORNEO ÖZEL SAĞLIK HİZMETLERİ MED.TİC.A.Ş
EK-3/F-3 | TR1960 | FEMUR STEM ÇİMENTOSUZ CoCr/TİTANYUM HA/DUAL KAPLAMA | +H825649550160N | GMRS® Düz Oluklu Sıkıştırmalı Stem 125mm, 16mm | 2667269052070 | ORNEO ÖZEL SAĞLIK HİZMETLERİ MED.TİC.A.Ş
EK-3/F-3 | TR1960 | FEMUR STEM ÇİMENTOSUZ CoCr/TİTANYUM HA/DUAL KAPLAMA | +H825649550170O | GMRS® Düz Oluklu Sıkıştırmalı Stem 125mm, 17mm | 2667269052070 | ORNEO ÖZEL SAĞLIK HİZMETLERİ MED.TİC.A.Ş
EK-3/F-3 | TR1960 | FEMUR STEM ÇİMENTOSUZ CoCr/TİTANYUM HA/DUAL KAPLAMA | +H825649550180P | GMRS® Düz Oluklu Sıkıştırmalı Stem 125mm, 18mm | 2667269052070 | ORNEO ÖZEL SAĞLIK HİZMETLERİ MED.TİC.A.Ş
EK-3/F-3 | TR1960 | FEMUR STEM ÇİMENTOSUZ CoCr/TİTANYUM HA/DUAL KAPLAMA | +H825649550190Q | GMRS® Düz Oluklu Sıkıştırmalı Stem 125mm, 19mm | 2667269052070 | ORNEO ÖZEL SAĞLIK HİZMETLERİ MED.TİC.A.Ş
EK-3/F-3 | TR1960 | FEMUR STEM ÇİMENTOSUZ CoCr/TİTANYUM HA/DUAL KAPLAMA | +H825649551110J | GMRS® Uzun Kavisli Sıkıştırmalı Stem 200mm, 11mm | 2667269052070 | ORNEO ÖZEL SAĞLIK HİZMETLERİ MED.TİC.A.Ş
EK-3/F-3 | TR1960 | FEMUR STEM ÇİMENTOSUZ CoCr/TİTANYUM HA/DUAL KAPLAMA | +H825649551120K | GMRS® Uzun Kavisli Sıkıştırmalı Stem 200mm, 12mm | 2667269052070 | ORNEO ÖZEL SAĞLIK HİZMETLERİ MED.TİC.A.Ş
EK-3/F-3 | TR1960 | FEMUR STEM ÇİMENTOSUZ CoCr/TİTANYUM HA/DUAL KAPLAMA | +H825649551130L | GMRS® Uzun Kavisli Sıkıştırmalı Stem 200mm, 13mm | 2667269052070 | ORNEO ÖZEL SAĞLIK HİZMETLERİ MED.TİC.A.Ş
EK-3/F-3 | TR1960 | FEMUR STEM ÇİMENTOSUZ CoCr/TİTANYUM HA/DUAL KAPLAMA | +H825649551140M | GMRS® Uzun Kavisli Sıkıştırmalı Stem 200mm, 14mm | 2667269052070 | ORNEO ÖZEL SAĞLIK HİZMETLERİ MED.TİC.A.Ş
EK-3/F-3 | TR1960 | FEMUR STEM ÇİMENTOSUZ CoCr/TİTANYUM HA/DUAL KAPLAMA | +H825649551150N | GMRS® Uzun Kavisli Sıkıştırmalı Stem 200mm, 15mm | 2667269052070 | ORNEO ÖZEL SAĞLIK HİZMETLERİ MED.TİC.A.Ş
EK-3/F-3 | TR1960 | FEMUR STEM ÇİMENTOSUZ CoCr/TİTANYUM HA/DUAL KAPLAMA | +H825649551160O | GMRS® Uzun Kavisli Sıkıştırmalı Stem 200mm, 16mm | 2667269052070 | ORNEO ÖZEL SAĞLIK HİZMETLERİ MED.TİC.A.Ş
EK-3/F-3 | TR1960 | FEMUR STEM ÇİMENTOSUZ CoCr/TİTANYUM HA/DUAL KAPLAMA | +H825649551170P | GMRS® Uzun Kavisli Sıkıştırmalı Stem 200mm, 17mm | 2667269052070 | ORNEO ÖZEL SAĞLIK HİZMETLERİ MED.TİC.A.Ş
EK-3/F-3 | TR1960 | FEMUR STEM ÇİMENTOSUZ CoCr/TİTANYUM HA/DUAL KAPLAMA | +H825649551180Q | GMRS® Uzun Kavisli Sıkıştırmalı Stem 200mm, 18mm | 2667269052070 | ORNEO ÖZEL SAĞLIK HİZMETLERİ MED.TİC.A.Ş
EK-3/F-3 | TR1960 | FEMUR STEM ÇİMENTOSUZ CoCr/TİTANYUM HA/DUAL KAPLAMA | +H825649551190R | GMRS® Uzun Kavisli Sıkıştırmalı Stem 200mm, 19mm | 2667269052070 | ORNEO ÖZEL SAĞLIK HİZMETLERİ MED.TİC.A.Ş
EK-3/F-3 | TR1960 | FEMUR STEM ÇİMENTOSUZ CoCr/TİTANYUM HA/DUAL KAPLAMA | +H825649552110K | GMRS® Uzun Kavisli Sıkıştırmalı Stem 150mm, 11mm | 2667269052070 | ORNEO ÖZEL SAĞLIK HİZMETLERİ MED.TİC.A.Ş
EK-3/F-3 | TR1960 | FEMUR STEM ÇİMENTOSUZ CoCr/TİTANYUM HA/DUAL KAPLAMA | +H825649552120L | GMRS® Kavisli Sıkıştırmalı Stem 150mm, 12mm | 2667269052070 | ORNEO ÖZEL SAĞLIK HİZMETLERİ MED.TİC.A.Ş
EK-3/F-3 | TR1960 | FEMUR STEM ÇİMENTOSUZ CoCr/TİTANYUM HA/DUAL KAPLAMA | +H825649552130M | GMRS® Kavisli Sıkıştırmalı Stem 150mm, 13mm | 2667269052070 | ORNEO ÖZEL SAĞLIK HİZMETLERİ MED.TİC.A.Ş
EK-3/F-3 | TR1960 | FEMUR STEM ÇİMENTOSUZ CoCr/TİTANYUM HA/DUAL KAPLAMA | +H825649552140N | GMRS® Kavisli Sıkıştırmalı Stem 150mm, 14mm | 2667269052070 | ORNEO ÖZEL SAĞLIK HİZMETLERİ MED.TİC.A.Ş
EK-3/F-3 | TR1960 | FEMUR STEM ÇİMENTOSUZ CoCr/TİTANYUM HA/DUAL KAPLAMA | +H825649552150O | GMRS® Kavisli Sıkıştırmalı Stem 150mm, 15mm | 2667269052070 | ORNEO ÖZEL SAĞLIK HİZMETLERİ MED.TİC.A.Ş
EK-3/F-3 | TR1960 | FEMUR STEM ÇİMENTOSUZ CoCr/TİTANYUM HA/DUAL KAPLAMA | +H825649552160P | GMRS® Kavisli Sıkıştırmalı Stem 150mm, 16mm | 2667269052070 | ORNEO ÖZEL SAĞLIK HİZMETLERİ MED.TİC.A.Ş
EK-3/F-3 | TR1960 | FEMUR STEM ÇİMENTOSUZ CoCr/TİTANYUM HA/DUAL KAPLAMA | +H825649552170Q | GMRS® Kavisli Sıkıştırmalı Stem 150mm, 17mm | 2667269052070 | ORNEO ÖZEL SAĞLIK HİZMETLERİ MED.TİC.A.Ş
EK-3/F-3 | TR1960 | FEMUR STEM ÇİMENTOSUZ CoCr/TİTANYUM HA/DUAL KAPLAMA | +H825649552180R | GMRS® Kavisli Sıkıştırmalı Stem 150mm, 18mm | 2667269052070 | ORNEO ÖZEL SAĞLIK HİZMETLERİ MED.TİC.A.Ş
EK-3/F-3 | TR1960 | FEMUR STEM ÇİMENTOSUZ CoCr/TİTANYUM HA/DUAL KAPLAMA | +H825649552190S | GMRS® Kavisli Sıkıştırmalı Stem 150mm, 19mm | 2667269052070 | ORNEO ÖZEL SAĞLIK HİZMETLERİ MED.TİC.A.Ş
EK-3/F-3 | TR1960 | FEMUR STEM ÇİMENTOSUZ CoCr/TİTANYUM HA/DUAL KAPLAMA | 4048226070106 | CL- ADAPTÖR GÖVDESİ KONİK 'MML' YILDIZ PROFİL RONDELA 13X160MM | 2667269056207 | SAVE GRUP MEDİKAL ELEK TİC. LTD. ŞTİ
EK-3/F-3 | TR1960 | FEMUR STEM ÇİMENTOSUZ CoCr/TİTANYUM HA/DUAL KAPLAMA | 4048226070113 | CL- ADAPTÖR GÖVDESİ KONİK 'MML' YILDIZ PROFİL RONDELA 14X160MM | 2667269056207 | SAVE GRUP MEDİKAL ELEK TİC. LTD. ŞTİ
EK-3/F-3 | TR1960 | FEMUR STEM ÇİMENTOSUZ CoCr/TİTANYUM HA/DUAL KAPLAMA | 4048226070120 | CL- ADAPTÖR GÖVDESİ KONİK 'MML' YILDIZ PROFİL RONDELA 15X160MM | 2667269056207 | SAVE GRUP MEDİKAL ELEK TİC. LTD. ŞTİ
EK-3/F-3 | TR1960 | FEMUR STEM ÇİMENTOSUZ CoCr/TİTANYUM HA/DUAL KAPLAMA | 4048226070137 | CL- ADAPTÖR GÖVDESİ KONİK 'MML' YILDIZ PROFİL RONDELA 16X160MM | 2667269056207 | SAVE GRUP MEDİKAL ELEK TİC. LTD. ŞTİ
EK-3/F-3 | TR1960 | FEMUR STEM ÇİMENTOSUZ CoCr/TİTANYUM HA/DUAL KAPLAMA | 4048226046385 | FEMORAL/TIBIAL STEM ''MC'' SEMENTSİZ 1/LG=100MM | 2667269056207 | SAVE GRUP MEDİKAL ELEK TİC. LTD. ŞTİ
EK-3/F-3 | TR1960 | FEMUR STEM ÇİMENTOSUZ CoCr/TİTANYUM HA/DUAL KAPLAMA | 4048226046392 | FEMORAL/TIBIAL STEM ''MC'' SEMENTSİZ 2/LG=110MM | 2667269056207 | SAVE GRUP MEDİKAL ELEK TİC. LTD. ŞTİ
EK-3/F-3 | TR1960 | FEMUR STEM ÇİMENTOSUZ CoCr/TİTANYUM HA/DUAL KAPLAMA | 4048226046408 | FEMORAL/TIBIAL STEM ''MC'' SEMENTSİZ 3/LG=120MM | 2667269056207 | SAVE GRUP MEDİKAL ELEK TİC. LTD. ŞTİ
EK-3/F-3 | TR1960 | FEMUR STEM ÇİMENTOSUZ CoCr/TİTANYUM HA/DUAL KAPLAMA | 4048226069957 | ADAPTÖR STEM SEMENTSİZ ''MML'' SLS 14x120 MM | 2667269056207 | SAVE GRUP MEDİKAL ELEK TİC. LTD. ŞTİ
EK-3/F-3 | TR1960 | FEMUR STEM ÇİMENTOSUZ CoCr/TİTANYUM HA/DUAL KAPLAMA | 4048226069995 | ADAPTÖR STEM SEMENTSİZ ''MML'' SLS 15x120 MM | 2667269056207 | SAVE GRUP MEDİKAL ELEK TİC. LTD. ŞTİ
EK-3/F-3 | TR1960 | FEMUR STEM ÇİMENTOSUZ CoCr/TİTANYUM HA/DUAL KAPLAMA | 4048226070014 | ADAPTÖR STEM SEMENTSİZ ''MML'' KAVİSLİ SLS 15x160 MM | 2667269056207 | SAVE GRUP MEDİKAL ELEK TİC. LTD. ŞTİ
EK-3/F-3 | TR1960 | FEMUR STEM ÇİMENTOSUZ CoCr/TİTANYUM HA/DUAL KAPLAMA | 4048226070038 | ADAPTÖR STEM SEMENTSİZ ''MML'' SLS 16x120 MM | 2667269056207 | SAVE GRUP MEDİKAL ELEK TİC. LTD. ŞTİ
EK-3/F-3 | TR1960 | FEMUR STEM ÇİMENTOSUZ CoCr/TİTANYUM HA/DUAL KAPLAMA | 4048226102180 | ADAPTÖR STEM SEMENTSİZ ''MML'' TiNb-KAPLAMA DÜZ SLS 15x120 MM | 2667269056207 | SAVE GRUP MEDİKAL ELEK TİC. LTD. ŞTİ
EK-3/F-3 | TR1960 | FEMUR STEM ÇİMENTOSUZ CoCr/TİTANYUM HA/DUAL KAPLAMA | 4048226102197 | ADAPTÖR STEM SEMENTSİZ ''MML'' TiNb-KAPLAMA DÜZ SLS 16x120 MM | 2667269056207 | SAVE GRUP MEDİKAL ELEK TİC. LTD. ŞTİ
EK-3/F-3 | TR1960 | FEMUR STEM ÇİMENTOSUZ CoCr/TİTANYUM HA/DUAL KAPLAMA | 4048226070052 | ADAPTÖR STEM SEMENTSİZ ''MML'' KAVİSLİ SLS 16x160 MM | 2667269056207 | SAVE GRUP MEDİKAL ELEK TİC. LTD. ŞTİ
EK-3/F-3 | TR1960 | FEMUR STEM ÇİMENTOSUZ CoCr/TİTANYUM HA/DUAL KAPLAMA | 4048226102173 | ADAPTÖR STEM SEMENTSİZ ''MML'' TiNb-KAPLAMA DÜZ SLS 14x120 MM | 2667269056207 | SAVE GRUP MEDİKAL ELEK TİC. LTD. ŞTİ
EK-3/F-3 | TR1960 | FEMUR STEM ÇİMENTOSUZ CoCr/TİTANYUM HA/DUAL KAPLAMA | 4048226102203 | ADAPTÖR STEM SEMENTSİZ ''MML'' TiNb-KAPLAMA KAVİSLİ SLS 14x160 MM | 2667269056207 | SAVE GRUP MEDİKAL ELEK TİC. LTD. ŞTİ
EK-3/F-3 | TR1960 | FEMUR STEM ÇİMENTOSUZ CoCr/TİTANYUM HA/DUAL KAPLAMA | 4048226102227 | ADAPTÖR STEM SEMENTSİZ ''MML'' TiNb-KAPLAMA KAVİSLİ SLS 16x160 MM | 2667269056207 | SAVE GRUP MEDİKAL ELEK TİC. LTD. ŞTİ
EK-3/F-3 | TR1960 | FEMUR STEM ÇİMENTOSUZ CoCr/TİTANYUM HA/DUAL KAPLAMA | 4048226046415 | FEMORAL/TIBIAL STEM ''MC'' SEMENTSİZ 4/LG=135MM | 2667269056207 | SAVE GRUP MEDİKAL ELEK TİC. LTD. ŞTİ
EK-3/F-3 | TR1960 | FEMUR STEM ÇİMENTOSUZ CoCr/TİTANYUM HA/DUAL KAPLAMA | 4048226046422 | FEMORAL/TIBIAL STEM ''MC'' SEMENTSİZ 5/LG=150MM | 2667269056207 | SAVE GRUP MEDİKAL ELEK TİC. LTD. ŞTİ
EK-3/F-3 | TR1960 | FEMUR STEM ÇİMENTOSUZ CoCr/TİTANYUM HA/DUAL KAPLAMA | 4048226102210 | ADAPTÖR STEM SEMENTSİZ ''MML'' TiNb-KAPLAMA KAVİSLİ SLS 15x160 MM | 2667269056207 | SAVE GRUP MEDİKAL ELEK TİC. LTD. ŞTİ
EK-3/F-3 | TR1960 | FEMUR STEM ÇİMENTOSUZ CoCr/TİTANYUM HA/DUAL KAPLAMA | 8680635080138 | Çimentosuz Kök Vida, Ø 19/25mm, L120mm | 2667269115038 | PROSPET PROTEZ SİSTEMLERİ PAZARLAMA ENDÜSTRİ TİC. İNŞ. TUR. LTD. ŞTİ
EK-3/F-3 | TR1960 | FEMUR STEM ÇİMENTOSUZ CoCr/TİTANYUM HA/DUAL KAPLAMA | 8680635080077 | Çimentosuz Kök Vida, Ø 11/17mm, L120mm | 2667269115038 | PROSPET PROTEZ SİSTEMLERİ PAZARLAMA ENDÜSTRİ TİC. İNŞ. TUR. LTD. ŞTİ
EK-3/F-3 | TR1960 | FEMUR STEM ÇİMENTOSUZ CoCr/TİTANYUM HA/DUAL KAPLAMA | 8680635080060 | Çimentosuz Kök Vida, Ø 11/14mm, L120mm | 2667269115038 | PROSPET PROTEZ SİSTEMLERİ PAZARLAMA ENDÜSTRİ TİC. İNŞ. TUR. LTD. ŞTİ
EK-3/F-3 | TR1960 | FEMUR STEM ÇİMENTOSUZ CoCr/TİTANYUM HA/DUAL KAPLAMA | 8680635080084 | Çimentosuz Kök Vida, Ø 13/16mm, L120mm | 2667269115038 | PROSPET PROTEZ SİSTEMLERİ PAZARLAMA ENDÜSTRİ TİC. İNŞ. TUR. LTD. ŞTİ
EK-3/F-3 | TR1960 | FEMUR STEM ÇİMENTOSUZ CoCr/TİTANYUM HA/DUAL KAPLAMA | 8680635080091 | Çimentosuz Kök Vida, Ø 13/19mm, L120mm | 2667269115038 | PROSPET PROTEZ SİSTEMLERİ PAZARLAMA ENDÜSTRİ TİC. İNŞ. TUR. LTD. ŞTİ
EK-3/F-3 | TR1960 | FEMUR STEM ÇİMENTOSUZ CoCr/TİTANYUM HA/DUAL KAPLAMA | 8680635080107 | Çimentosuz Kök Vida, Ø 15/18mm, L120mm | 2667269115038 | PROSPET PROTEZ SİSTEMLERİ PAZARLAMA ENDÜSTRİ TİC. İNŞ. TUR. LTD. ŞTİ
EK-3/F-3 | TR1960 | FEMUR STEM ÇİMENTOSUZ CoCr/TİTANYUM HA/DUAL KAPLAMA | 8680635080114 | Çimentosuz Kök Vida, Ø 15/21mm, L120mm | 2667269115038 | PROSPET PROTEZ SİSTEMLERİ PAZARLAMA ENDÜSTRİ TİC. İNŞ. TUR. LTD. ŞTİ
EK-3/F-3 | TR1960 | FEMUR STEM ÇİMENTOSUZ CoCr/TİTANYUM HA/DUAL KAPLAMA | 8680635080121 | Çimentosuz Kök Vida, Ø 17/23mm, L120mm | 2667269115038 | PROSPET PROTEZ SİSTEMLERİ PAZARLAMA ENDÜSTRİ TİC. İNŞ. TUR. LTD. ŞTİ
EK-3/F-3 | TR1960 | FEMUR STEM ÇİMENTOSUZ CoCr/TİTANYUM HA/DUAL KAPLAMA | +H825649552110K | GMRS® Uzun Kavisli Sıkıştırmalı Stem 150mm, 11mm | 2667269145528 | STRYKER TIBBİ CİHAZLARI SAN VE TİC LTD ŞTİ
EK-3/F-3 | TR1960 | FEMUR STEM ÇİMENTOSUZ CoCr/TİTANYUM HA/DUAL KAPLAMA | +H825649552150O | GMRS® Kavisli Sıkıştırmalı Stem 150mm, 15mm | 2667269145528 | STRYKER TIBBİ CİHAZLARI SAN VE TİC LTD ŞTİ
EK-3/F-3 | TR1960 | FEMUR STEM ÇİMENTOSUZ CoCr/TİTANYUM HA/DUAL KAPLAMA | +H825649550190Q | GMRS® Düz Oluklu Sıkıştırmalı Stem 125mm, 19mm | 2667269145528 | STRYKER TIBBİ CİHAZLARI SAN VE TİC LTD ŞTİ
EK-3/F-3 | TR1960 | FEMUR STEM ÇİMENTOSUZ CoCr/TİTANYUM HA/DUAL KAPLAMA | +H825649552160P | GMRS® Kavisli Sıkıştırmalı Stem 150mm, 16mm | 2667269145528 | STRYKER TIBBİ CİHAZLARI SAN VE TİC LTD ŞTİ
EK-3/F-3 | TR1960 | FEMUR STEM ÇİMENTOSUZ CoCr/TİTANYUM HA/DUAL KAPLAMA | +H825649552130M | GMRS® Kavisli Sıkıştırmalı Stem 150mm, 13mm | 2667269145528 | STRYKER TIBBİ CİHAZLARI SAN VE TİC LTD ŞTİ
EK-3/F-3 | TR1960 | FEMUR STEM ÇİMENTOSUZ CoCr/TİTANYUM HA/DUAL KAPLAMA | +H825649550180P | GMRS® Düz Oluklu Sıkıştırmalı Stem 125mm, 18mm | 2667269145528 | STRYKER TIBBİ CİHAZLARI SAN VE TİC LTD ŞTİ
EK-3/F-3 | TR1960 | FEMUR STEM ÇİMENTOSUZ CoCr/TİTANYUM HA/DUAL KAPLAMA | +H825649551180Q | GMRS® Uzun Kavisli Sıkıştırmalı Stem 200mm, 18mm | 2667269145528 | STRYKER TIBBİ CİHAZLARI SAN VE TİC LTD ŞTİ
EK-3/F-3 | TR1960 | FEMUR STEM ÇİMENTOSUZ CoCr/TİTANYUM HA/DUAL KAPLAMA | +H825649552180R | GMRS® Kavisli Sıkıştırmalı Stem 150mm, 18mm | 2667269145528 | STRYKER TIBBİ CİHAZLARI SAN VE TİC LTD ŞTİ
EK-3/F-3 | TR1960 | FEMUR STEM ÇİMENTOSUZ CoCr/TİTANYUM HA/DUAL KAPLAMA | +H825649551170P | GMRS® Uzun Kavisli Sıkıştırmalı Stem 200mm, 17mm | 2667269145528 | STRYKER TIBBİ CİHAZLARI SAN VE TİC LTD ŞTİ
EK-3/F-3 | TR1960 | FEMUR STEM ÇİMENTOSUZ CoCr/TİTANYUM HA/DUAL KAPLAMA | +H825649551160O | GMRS® Uzun Kavisli Sıkıştırmalı Stem 200mm, 16mm | 2667269145528 | STRYKER TIBBİ CİHAZLARI SAN VE TİC LTD ŞTİ
EK-3/F-3 | TR1960 | FEMUR STEM ÇİMENTOSUZ CoCr/TİTANYUM HA/DUAL KAPLAMA | +H825649550170O | GMRS® Düz Oluklu Sıkıştırmalı Stem 125mm, 17mm | 2667269145528 | STRYKER TIBBİ CİHAZLARI SAN VE TİC LTD ŞTİ
EK-3/F-3 | TR1960 | FEMUR STEM ÇİMENTOSUZ CoCr/TİTANYUM HA/DUAL KAPLAMA | +H825649551190R | GMRS® Uzun Kavisli Sıkıştırmalı Stem 200mm, 19mm | 2667269145528 | STRYKER TIBBİ CİHAZLARI SAN VE TİC LTD ŞTİ
EK-3/F-3 | TR1960 | FEMUR STEM ÇİMENTOSUZ CoCr/TİTANYUM HA/DUAL KAPLAMA | +H825649551130L | GMRS® Uzun Kavisli Sıkıştırmalı Stem 200mm, 13mm | 2667269145528 | STRYKER TIBBİ CİHAZLARI SAN VE TİC LTD ŞTİ
EK-3/F-3 | TR1960 | FEMUR STEM ÇİMENTOSUZ CoCr/TİTANYUM HA/DUAL KAPLAMA | +H825649552120L | GMRS® Kavisli Sıkıştırmalı Stem 150mm, 12mm | 2667269145528 | STRYKER TIBBİ CİHAZLARI SAN VE TİC LTD ŞTİ
EK-3/F-3 | TR1960 | FEMUR STEM ÇİMENTOSUZ CoCr/TİTANYUM HA/DUAL KAPLAMA | +H825649551120K | GMRS® Uzun Kavisli Sıkıştırmalı Stem 200mm, 12mm | 2667269145528 | STRYKER TIBBİ CİHAZLARI SAN VE TİC LTD ŞTİ
EK-3/F-3 | TR1960 | FEMUR STEM ÇİMENTOSUZ CoCr/TİTANYUM HA/DUAL KAPLAMA | +H825649550160N | GMRS® Düz Oluklu Sıkıştırmalı Stem 125mm, 16mm | 2667269145528 | STRYKER TIBBİ CİHAZLARI SAN VE TİC LTD ŞTİ
EK-3/F-3 | TR1960 | FEMUR STEM ÇİMENTOSUZ CoCr/TİTANYUM HA/DUAL KAPLAMA | +H825649551140M | GMRS® Uzun Kavisli Sıkıştırmalı Stem 200mm, 14mm | 2667269145528 | STRYKER TIBBİ CİHAZLARI SAN VE TİC LTD ŞTİ
EK-3/F-3 | TR1960 | FEMUR STEM ÇİMENTOSUZ CoCr/TİTANYUM HA/DUAL KAPLAMA | +H825649551110J | GMRS® Uzun Kavisli Sıkıştırmalı Stem 200mm, 11mm | 2667269145528 | STRYKER TIBBİ CİHAZLARI SAN VE TİC LTD ŞTİ
EK-3/F-3 | TR1960 | FEMUR STEM ÇİMENTOSUZ CoCr/TİTANYUM HA/DUAL KAPLAMA | +H825649551150N | GMRS® Uzun Kavisli Sıkıştırmalı Stem 200mm, 15mm | 2667269145528 | STRYKER TIBBİ CİHAZLARI SAN VE TİC LTD ŞTİ
EK-3/F-3 | TR1960 | FEMUR STEM ÇİMENTOSUZ CoCr/TİTANYUM HA/DUAL KAPLAMA | +H825649550140L | GMRS® Düz Oluklu Sıkıştırmalı Stem 125mm, 14mm | 2667269145528 | STRYKER TIBBİ CİHAZLARI SAN VE TİC LTD ŞTİ
EK-3/F-3 | TR1960 | FEMUR STEM ÇİMENTOSUZ CoCr/TİTANYUM HA/DUAL KAPLAMA | +H825649552190S | GMRS® Kavisli Sıkıştırmalı Stem 150mm, 19mm | 2667269145528 | STRYKER TIBBİ CİHAZLARI SAN VE TİC LTD ŞTİ
EK-3/F-3 | TR1960 | FEMUR STEM ÇİMENTOSUZ CoCr/TİTANYUM HA/DUAL KAPLAMA | +H825649550150M | GMRS® Düz Oluklu Sıkıştırmalı Stem 125mm, 15mm | 2667269145528 | STRYKER TIBBİ CİHAZLARI SAN VE TİC LTD ŞTİ
EK-3/F-3 | TR1960 | FEMUR STEM ÇİMENTOSUZ CoCr/TİTANYUM HA/DUAL KAPLAMA | +H825649552170Q | GMRS® Kavisli Sıkıştırmalı Stem 150mm, 17mm | 2667269145528 | STRYKER TIBBİ CİHAZLARI SAN VE TİC LTD ŞTİ
EK-3/F-3 | TR1960 | FEMUR STEM ÇİMENTOSUZ CoCr/TİTANYUM HA/DUAL KAPLAMA | +H825649552140N | GMRS® Kavisli Sıkıştırmalı Stem 150mm, 14mm | 2667269145528 | STRYKER TIBBİ CİHAZLARI SAN VE TİC LTD ŞTİ
EK-3/F-3 | TR1960 | FEMUR STEM ÇİMENTOSUZ CoCr/TİTANYUM HA/DUAL KAPLAMA | 07613327033717 | GMRS® Kavisli Sıkıştırmalı Stem 150mm, 16mm | 2667269145528 | STRYKER TIBBİ CİHAZLARI SAN VE TİC LTD ŞTİ
EK-3/F-3 | TR1960 | FEMUR STEM ÇİMENTOSUZ CoCr/TİTANYUM HA/DUAL KAPLAMA | 07613327033601 | GMRS® Uzun Kavisli Sıkıştırmalı Stem 200mm, 12mm | 2667269145528 | STRYKER TIBBİ CİHAZLARI SAN VE TİC LTD ŞTİ
EK-3/F-3 | TR1960 | FEMUR STEM ÇİMENTOSUZ CoCr/TİTANYUM HA/DUAL KAPLAMA | 07613327033694 | GMRS® Kavisli Sıkıştırmalı Stem 150mm, 14mm | 2667269145528 | STRYKER TIBBİ CİHAZLARI SAN VE TİC LTD ŞTİ
EK-3/F-3 | TR1960 | FEMUR STEM ÇİMENTOSUZ CoCr/TİTANYUM HA/DUAL KAPLAMA | 07613327033557 | GMRS® Düz Oluklu Sıkıştırmalı Stem 125mm, 18mm | 2667269145528 | STRYKER TIBBİ CİHAZLARI SAN VE TİC LTD ŞTİ
EK-3/F-3 | TR1960 | FEMUR STEM ÇİMENTOSUZ CoCr/TİTANYUM HA/DUAL KAPLAMA | 07613327033663 | GMRS® Uzun Kavisli Sıkıştırmalı Stem 200mm, 19mm | 2667269145528 | STRYKER TIBBİ CİHAZLARI SAN VE TİC LTD ŞTİ
EK-3/F-3 | TR1960 | FEMUR STEM ÇİMENTOSUZ CoCr/TİTANYUM HA/DUAL KAPLAMA | 07613327033533 | GMRS® Düz Oluklu Sıkıştırmalı Stem 125mm, 16mm | 2667269145528 | STRYKER TIBBİ CİHAZLARI SAN VE TİC LTD ŞTİ
EK-3/F-3 | TR1960 | FEMUR STEM ÇİMENTOSUZ CoCr/TİTANYUM HA/DUAL KAPLAMA | 07613327033519 | GMRS® Düz Oluklu Sıkıştırmalı Stem 125mm, 14mm | 2667269145528 | STRYKER TIBBİ CİHAZLARI SAN VE TİC LTD ŞTİ
EK-3/F-3 | TR1960 | FEMUR STEM ÇİMENTOSUZ CoCr/TİTANYUM HA/DUAL KAPLAMA | 07613327033564 | GMRS® Uzun Kavisli Sıkıştırmalı Stem 200mm, 11mm | 2667269145528 | STRYKER TIBBİ CİHAZLARI SAN VE TİC LTD ŞTİ
EK-3/F-3 | TR1960 | FEMUR STEM ÇİMENTOSUZ CoCr/TİTANYUM HA/DUAL KAPLAMA | 07613327033748 | GMRS® Kavisli Sıkıştırmalı Stem 150mm, 19mm | 2667269145528 | STRYKER TIBBİ CİHAZLARI SAN VE TİC LTD ŞTİ
EK-3/F-3 | TR1960 | FEMUR STEM ÇİMENTOSUZ CoCr/TİTANYUM HA/DUAL KAPLAMA | 07613327033700 | GMRS® Kavisli Sıkıştırmalı Stem 150mm, 15mm | 2667269145528 | STRYKER TIBBİ CİHAZLARI SAN VE TİC LTD ŞTİ
EK-3/F-3 | TR1960 | FEMUR STEM ÇİMENTOSUZ CoCr/TİTANYUM HA/DUAL KAPLAMA | 07613327033670 | GMRS® Kavisli Sıkıştırmalı Stem 150mm, 12mm | 2667269145528 | STRYKER TIBBİ CİHAZLARI SAN VE TİC LTD ŞTİ
EK-3/F-3 | TR1960 | FEMUR STEM ÇİMENTOSUZ CoCr/TİTANYUM HA/DUAL KAPLAMA | 07613327033632 | GMRS® Uzun Kavisli Sıkıştırmalı Stem 200mm, 15mm | 2667269145528 | STRYKER TIBBİ CİHAZLARI SAN VE TİC LTD ŞTİ
EK-3/F-3 | TR1960 | FEMUR STEM ÇİMENTOSUZ CoCr/TİTANYUM HA/DUAL KAPLAMA | 07613327033656 | GMRS® Uzun Kavisli Sıkıştırmalı Stem 150mm, 11mm | 2667269145528 | STRYKER TIBBİ CİHAZLARI SAN VE TİC LTD ŞTİ
EK-3/F-3 | TR1960 | FEMUR STEM ÇİMENTOSUZ CoCr/TİTANYUM HA/DUAL KAPLAMA | 07613327033724 | GMRS® Kavisli Sıkıştırmalı Stem 150mm, 17mm | 2667269145528 | STRYKER TIBBİ CİHAZLARI SAN VE TİC LTD ŞTİ
EK-3/F-3 | TR1960 | FEMUR STEM ÇİMENTOSUZ CoCr/TİTANYUM HA/DUAL KAPLAMA | 07613327033731 | GMRS® Kavisli Sıkıştırmalı Stem 150mm, 18mm | 2667269145528 | STRYKER TIBBİ CİHAZLARI SAN VE TİC LTD ŞTİ
EK-3/F-3 | TR1960 | FEMUR STEM ÇİMENTOSUZ CoCr/TİTANYUM HA/DUAL KAPLAMA | 07613327033588 | GMRS® Uzun Kavisli Sıkıştırmalı Stem 200mm, 14mm | 2667269145528 | STRYKER TIBBİ CİHAZLARI SAN VE TİC LTD ŞTİ
EK-3/F-3 | TR1960 | FEMUR STEM ÇİMENTOSUZ CoCr/TİTANYUM HA/DUAL KAPLAMA | 07613327033687 | GMRS® Kavisli Sıkıştırmalı Stem 150mm, 13mm | 2667269145528 | STRYKER TIBBİ CİHAZLARI SAN VE TİC LTD ŞTİ
EK-3/F-3 | TR1960 | FEMUR STEM ÇİMENTOSUZ CoCr/TİTANYUM HA/DUAL KAPLAMA | 07613327033526 | GMRS® Düz Oluklu Sıkıştırmalı Stem 125mm, 15mm | 2667269145528 | STRYKER TIBBİ CİHAZLARI SAN VE TİC LTD ŞTİ
EK-3/F-3 | TR1960 | FEMUR STEM ÇİMENTOSUZ CoCr/TİTANYUM HA/DUAL KAPLAMA | 07613327033540 | GMRS® Düz Oluklu Sıkıştırmalı Stem 125mm, 17mm | 2667269145528 | STRYKER TIBBİ CİHAZLARI SAN VE TİC LTD ŞTİ
EK-3/F-3 | TR1960 | FEMUR STEM ÇİMENTOSUZ CoCr/TİTANYUM HA/DUAL KAPLAMA | 07613327033595 | GMRS® Uzun Kavisli Sıkıştırmalı Stem 200mm, 13mm | 2667269145528 | STRYKER TIBBİ CİHAZLARI SAN VE TİC LTD ŞTİ
EK-3/F-3 | TR1960 | FEMUR STEM ÇİMENTOSUZ CoCr/TİTANYUM HA/DUAL KAPLAMA | 07613327033649 | GMRS® Uzun Kavisli Sıkıştırmalı Stem 200mm, 18mm | 2667269145528 | STRYKER TIBBİ CİHAZLARI SAN VE TİC LTD ŞTİ
EK-3/F-3 | TR1960 | FEMUR STEM ÇİMENTOSUZ CoCr/TİTANYUM HA/DUAL KAPLAMA | 07613327033571 | GMRS® Düz Oluklu Sıkıştırmalı Stem 125mm, 19mm | 2667269145528 | STRYKER TIBBİ CİHAZLARI SAN VE TİC LTD ŞTİ
EK-3/F-3 | TR1960 | FEMUR STEM ÇİMENTOSUZ CoCr/TİTANYUM HA/DUAL KAPLAMA | 07613327033625 | GMRS® Uzun Kavisli Sıkıştırmalı Stem 200mm, 17mm | 2667269145528 | STRYKER TIBBİ CİHAZLARI SAN VE TİC LTD ŞTİ
EK-3/F-3 | TR1960 | FEMUR STEM ÇİMENTOSUZ CoCr/TİTANYUM HA/DUAL KAPLAMA | 07613327033618 | GMRS® Uzun Kavisli Sıkıştırmalı Stem 200mm, 16mm | 2667269145528 | STRYKER TIBBİ CİHAZLARI SAN VE TİC LTD ŞTİ
EK-3/F-3 | TR1960 | FEMUR STEM ÇİMENTOSUZ CoCr/TİTANYUM HA/DUAL KAPLAMA | 7640170810080 | Çimentosuz vida stemi 1316/120 | 2667269156070 | SO SAĞLIK ORTOPEDİ MEDİKAL ELK.İNŞ.TAAH.PROJE İTH. İHR.PAZ.TİC.LTD.ŞTİ
EK-3/F-3 | TR1960 | FEMUR STEM ÇİMENTOSUZ CoCr/TİTANYUM HA/DUAL KAPLAMA | 7640170810097 | Çimentosuz vida stemi 1319/120 | 2667269156070 | SO SAĞLIK ORTOPEDİ MEDİKAL ELK.İNŞ.TAAH.PROJE İTH. İHR.PAZ.TİC.LTD.ŞTİ
EK-3/F-3 | TR1960 | FEMUR STEM ÇİMENTOSUZ CoCr/TİTANYUM HA/DUAL KAPLAMA | 7640170810110 | Çimentosuz vida stemi 1521/120 | 2667269156070 | SO SAĞLIK ORTOPEDİ MEDİKAL ELK.İNŞ.TAAH.PROJE İTH. İHR.PAZ.TİC.LTD.ŞTİ
EK-3/F-3 | TR1960 | FEMUR STEM ÇİMENTOSUZ CoCr/TİTANYUM HA/DUAL KAPLAMA | 7640170810127 | Çimentosuz vida stemi 1723/120 | 2667269156070 | SO SAĞLIK ORTOPEDİ MEDİKAL ELK.İNŞ.TAAH.PROJE İTH. İHR.PAZ.TİC.LTD.ŞTİ
EK-3/F-3 | TR1960 | FEMUR STEM ÇİMENTOSUZ CoCr/TİTANYUM HA/DUAL KAPLAMA | 7640170810134 | Çimentosuz vida stemi 1925/120 | 2667269156070 | SO SAĞLIK ORTOPEDİ MEDİKAL ELK.İNŞ.TAAH.PROJE İTH. İHR.PAZ.TİC.LTD.ŞTİ
EK-3/F-3 | TR1970 | FEMUR STEM ÇİMENTOSUZ CoCr/TİTANYUM POROZ (PLAZMA/POR KAPLAMA) | 8698454083148 | TMTS TÜMÖR REZEKSİYON PROTEZİ ÇİMENTOSUZ POROZ KAPLI (TIPS) EĞRİ MODÜLER MİL BÜYÜK KONİK TİTANYUM Ø14 x 130mm | 2667269000800 | HİPOKRAT TIBBİ MALZ. İMALAT VE PAZARLAMA A.Ş.
EK-3/F-3 | TR1970 | FEMUR STEM ÇİMENTOSUZ CoCr/TİTANYUM POROZ (PLAZMA/POR KAPLAMA) | 8698454131757 | HBRS TÜMÖR REZEKSİYON SİSTEMİ EĞRİ KÜÇÜK KONİK MODÜLER MİL - ÇİMENTOSUZ - POROZ KAPLI (TIPS) AA10 x 130mm TİTANYUM | 2667269000800 | HİPOKRAT TIBBİ MALZ. İMALAT VE PAZARLAMA A.Ş.
EK-3/F-3 | TR1970 | FEMUR STEM ÇİMENTOSUZ CoCr/TİTANYUM POROZ (PLAZMA/POR KAPLAMA) | 8698454131764 | HBRS TÜMÖR REZEKSİYON SİSTEMİ EĞRİ KÜÇÜK KONİK MODÜLER MİL - ÇİMENTOSUZ - POROZ KAPLI (TIPS) AA11 x 130mm TİTANYUM | 2667269000800 | HİPOKRAT TIBBİ MALZ. İMALAT VE PAZARLAMA A.Ş.
EK-3/F-3 | TR1970 | FEMUR STEM ÇİMENTOSUZ CoCr/TİTANYUM POROZ (PLAZMA/POR KAPLAMA) | 8698454131771 | HBRS TÜMÖR REZEKSİYON SİSTEMİ EĞRİ KÜÇÜK KONİK MODÜLER MİL - ÇİMENTOSUZ - POROZ KAPLI (TIPS) AA12 x 130mm TİTANYUM | 2667269000800 | HİPOKRAT TIBBİ MALZ. İMALAT VE PAZARLAMA A.Ş.
EK-3/F-3 | TR1970 | FEMUR STEM ÇİMENTOSUZ CoCr/TİTANYUM POROZ (PLAZMA/POR KAPLAMA) | 8698454131788 | HBRS TÜMÖR REZEKSİYON SİSTEMİ EĞRİ KÜÇÜK KONİK MODÜLER MİL - ÇİMENTOSUZ - POROZ KAPLI (TIPS) AA13 x 130mm TİTANYUM | 2667269000800 | HİPOKRAT TIBBİ MALZ. İMALAT VE PAZARLAMA A.Ş.
EK-3/F-3 | TR1970 | FEMUR STEM ÇİMENTOSUZ CoCr/TİTANYUM POROZ (PLAZMA/POR KAPLAMA) | 8698454131795 | HBRS TÜMÖR REZEKSİYON SİSTEMİ EĞRİ KÜÇÜK KONİK MODÜLER MİL - ÇİMENTOSUZ - POROZ KAPLI (TIPS) AA14 x 130mm TİTANYUM | 2667269000800 | HİPOKRAT TIBBİ MALZ. İMALAT VE PAZARLAMA A.Ş.
EK-3/F-3 | TR1970 | FEMUR STEM ÇİMENTOSUZ CoCr/TİTANYUM POROZ (PLAZMA/POR KAPLAMA) | 8698454131801 | HBRS TÜMÖR REZEKSİYON SİSTEMİ EĞRİ KÜÇÜK KONİK MODÜLER MİL - ÇİMENTOSUZ - POROZ KAPLI (TIPS) AA15 x 130mm TİTANYUM | 2667269000800 | HİPOKRAT TIBBİ MALZ. İMALAT VE PAZARLAMA A.Ş.
EK-3/F-3 | TR1970 | FEMUR STEM ÇİMENTOSUZ CoCr/TİTANYUM POROZ (PLAZMA/POR KAPLAMA) | 8698454131818 | HBRS TÜMÖR REZEKSİYON SİSTEMİ EĞRİ KÜÇÜK KONİK MODÜLER MİL - ÇİMENTOSUZ - POROZ KAPLI (TIPS) AA16 x 130mm TİTANYUM | 2667269000800 | HİPOKRAT TIBBİ MALZ. İMALAT VE PAZARLAMA A.Ş.
EK-3/F-3 | TR1970 | FEMUR STEM ÇİMENTOSUZ CoCr/TİTANYUM POROZ (PLAZMA/POR KAPLAMA) | 8698454200538 | HBRS TÜMÖR REZEKSİYON SİSTEMİ EĞRİ BÜYÜK KONİK MODÜLER MİL - ÇİMENTOSUZ - POROZ KAPLI (TIPS) AA10 x 130mm TİTANYUM | 2667269000800 | HİPOKRAT TIBBİ MALZ. İMALAT VE PAZARLAMA A.Ş.
EK-3/F-3 | TR1970 | FEMUR STEM ÇİMENTOSUZ CoCr/TİTANYUM POROZ (PLAZMA/POR KAPLAMA) | 8698454084749 | TMTS TÜMÖR REZEKSİYON PROTEZİ ÇİMENTOSUZ POROZ KAPLI (BONCUK) DÜZ MODÜLER MİL KÜÇÜK KONİK CoCrMo Ø15 x 150mm | 2667269000800 | HİPOKRAT TIBBİ MALZ. İMALAT VE PAZARLAMA A.Ş.
EK-3/F-3 | TR1970 | FEMUR STEM ÇİMENTOSUZ CoCr/TİTANYUM POROZ (PLAZMA/POR KAPLAMA) | 8698454084190 | TMTS TÜMÖR REZEKSİYON PROTEZİ ÇİMENTOSUZ POROZ KAPLI (TIPS) DÜZ MODÜLER MİL KÜÇÜK KONİK TİTANYUM ø16 x 160mm | 2667269000800 | HİPOKRAT TIBBİ MALZ. İMALAT VE PAZARLAMA A.Ş.
EK-3/F-3 | TR1970 | FEMUR STEM ÇİMENTOSUZ CoCr/TİTANYUM POROZ (PLAZMA/POR KAPLAMA) | 8698454082011 | TMTS TÜMÖR REZEKSİYON PROTEZİ ÇİMENTOSUZ POROZ KAPLI (BONCUK) DÜZ MODÜLER MİL KÜÇÜK KONİK CoCrMo Ø16 x 160mm | 2667269000800 | HİPOKRAT TIBBİ MALZ. İMALAT VE PAZARLAMA A.Ş.
EK-3/F-3 | TR1970 | FEMUR STEM ÇİMENTOSUZ CoCr/TİTANYUM POROZ (PLAZMA/POR KAPLAMA) | 8698454082752 | TMTS TÜMÖR REZEKSİYON PROTEZİ ÇİMENTOSUZ POROZ KAPLI (BONCUK) EĞRİ MODÜLER MİL BÜYÜK KONİK CoCrMo Ø14 x 130mm | 2667269000800 | HİPOKRAT TIBBİ MALZ. İMALAT VE PAZARLAMA A.Ş.
EK-3/F-3 | TR1970 | FEMUR STEM ÇİMENTOSUZ CoCr/TİTANYUM POROZ (PLAZMA/POR KAPLAMA) | 8698454083124 | TMTS TÜMÖR REZEKSİYON PROTEZİ ÇİMENTOSUZ POROZ KAPLI (TIPS) EĞRİ MODÜLER MİL BÜYÜK KONİK TİTANYUM Ø13 x 130mm | 2667269000800 | HİPOKRAT TIBBİ MALZ. İMALAT VE PAZARLAMA A.Ş.
EK-3/F-3 | TR1970 | FEMUR STEM ÇİMENTOSUZ CoCr/TİTANYUM POROZ (PLAZMA/POR KAPLAMA) | 8698454084183 | TMTS TÜMÖR REZEKSİYON PROTEZİ ÇİMENTOSUZ POROZ KAPLI (TIPS) DÜZ MODÜLER MİL KÜÇÜK KONİK TİTANYUM ø16 x 150mm | 2667269000800 | HİPOKRAT TIBBİ MALZ. İMALAT VE PAZARLAMA A.Ş.
EK-3/F-3 | TR1970 | FEMUR STEM ÇİMENTOSUZ CoCr/TİTANYUM POROZ (PLAZMA/POR KAPLAMA) | 8698454080819 | TMTS TÜMÖR REZEKSİYON PROTEZİ ÇİMENTOSUZ POROZ KAPLI (BONCUK) EĞRİ MODÜLER MİL BÜYÜK KONİK CoCrMo Ø13 x 120mm | 2667269000800 | HİPOKRAT TIBBİ MALZ. İMALAT VE PAZARLAMA A.Ş.
EK-3/F-3 | TR1970 | FEMUR STEM ÇİMENTOSUZ CoCr/TİTANYUM POROZ (PLAZMA/POR KAPLAMA) | 8698454083926 | TMTS TÜMÖR REZEKSİYON PROTEZİ ÇİMENTOSUZ POROZ KAPLI (TIPS) DÜZ MODÜLER MİL KÜÇÜK KONİK TİTANYUM ø11 x 140mm | 2667269000800 | HİPOKRAT TIBBİ MALZ. İMALAT VE PAZARLAMA A.Ş.
EK-3/F-3 | TR1970 | FEMUR STEM ÇİMENTOSUZ CoCr/TİTANYUM POROZ (PLAZMA/POR KAPLAMA) | 8698454084787 | TMTS TÜMÖR REZEKSİYON PROTEZİ ÇİMENTOSUZ POROZ KAPLI (BONCUK) DÜZ MODÜLER MİL KÜÇÜK KONİK CoCrMo Ø11 x 150mm | 2667269000800 | HİPOKRAT TIBBİ MALZ. İMALAT VE PAZARLAMA A.Ş.
EK-3/F-3 | TR1970 | FEMUR STEM ÇİMENTOSUZ CoCr/TİTANYUM POROZ (PLAZMA/POR KAPLAMA) | 8698454083070 | TMTS TÜMÖR REZEKSİYON PROTEZİ ÇİMENTOSUZ POROZ KAPLI (BONCUK) DÜZ MODÜLER MİL KÜÇÜK KONİK CoCrMo Ø16 x 130mm | 2667269000800 | HİPOKRAT TIBBİ MALZ. İMALAT VE PAZARLAMA A.Ş.
EK-3/F-3 | TR1970 | FEMUR STEM ÇİMENTOSUZ CoCr/TİTANYUM POROZ (PLAZMA/POR KAPLAMA) | 8698454080864 | TMTS TÜMÖR REZEKSİYON PROTEZİ ÇİMENTOSUZ POROZ KAPLI (BONCUK) EĞRİ MODÜLER MİL BÜYÜK KONİK CoCrMo Ø14 x 160mm | 2667269000800 | HİPOKRAT TIBBİ MALZ. İMALAT VE PAZARLAMA A.Ş.
EK-3/F-3 | TR1970 | FEMUR STEM ÇİMENTOSUZ CoCr/TİTANYUM POROZ (PLAZMA/POR KAPLAMA) | 8698454084039 | TMTS TÜMÖR REZEKSİYON PROTEZİ ÇİMENTOSUZ POROZ KAPLI (TIPS) DÜZ MODÜLER MİL KÜÇÜK KONİK TİTANYUM ø13 x 150mm | 2667269000800 | HİPOKRAT TIBBİ MALZ. İMALAT VE PAZARLAMA A.Ş.
EK-3/F-3 | TR1970 | FEMUR STEM ÇİMENTOSUZ CoCr/TİTANYUM POROZ (PLAZMA/POR KAPLAMA) | 8698454084572 | TMTS TÜMÖR REZEKSİYON PROTEZİ ÇİMENTOSUZ POROZ KAPLI (TIPS) EĞRİ MODÜLER MİL BÜYÜK KONİK TİTANYUM ø13 x 140mm | 2667269000800 | HİPOKRAT TIBBİ MALZ. İMALAT VE PAZARLAMA A.Ş.
EK-3/F-3 | TR1970 | FEMUR STEM ÇİMENTOSUZ CoCr/TİTANYUM POROZ (PLAZMA/POR KAPLAMA) | 8698454200866 | HBRS TÜMÖR REZEKSİYON SİSTEMİ DÜZ KÜÇÜK KONİK MODÜLER MİL - ÇİMENTOSUZ - POROZ KAPLI (TIPS) AA13 x 130mm TİTANYUM | 2667269000800 | HİPOKRAT TIBBİ MALZ. İMALAT VE PAZARLAMA A.Ş.
EK-3/F-3 | TR1970 | FEMUR STEM ÇİMENTOSUZ CoCr/TİTANYUM POROZ (PLAZMA/POR KAPLAMA) | 8698454084558 | TMTS TÜMÖR REZEKSİYON PROTEZİ ÇİMENTOSUZ POROZ KAPLI (TIPS) EĞRİ MODÜLER MİL BÜYÜK KONİK TİTANYUM ø12 x 150mm | 2667269000800 | HİPOKRAT TIBBİ MALZ. İMALAT VE PAZARLAMA A.Ş.
EK-3/F-3 | TR1970 | FEMUR STEM ÇİMENTOSUZ CoCr/TİTANYUM POROZ (PLAZMA/POR KAPLAMA) | 8698454083988 | TMTS TÜMÖR REZEKSİYON PROTEZİ ÇİMENTOSUZ POROZ KAPLI (TIPS) DÜZ MODÜLER MİL KÜÇÜK KONİK TİTANYUM ø12 x 150mm | 2667269000800 | HİPOKRAT TIBBİ MALZ. İMALAT VE PAZARLAMA A.Ş.
EK-3/F-3 | TR1970 | FEMUR STEM ÇİMENTOSUZ CoCr/TİTANYUM POROZ (PLAZMA/POR KAPLAMA) | 8698454081984 | TMTS TÜMÖR REZEKSİYON PROTEZİ ÇİMENTOSUZ POROZ KAPLI (BONCUK) DÜZ MODÜLER MİL KÜÇÜK KONİK CoCrMo Ø15 x 160mm | 2667269000800 | HİPOKRAT TIBBİ MALZ. İMALAT VE PAZARLAMA A.Ş.
EK-3/F-3 | TR1970 | FEMUR STEM ÇİMENTOSUZ CoCr/TİTANYUM POROZ (PLAZMA/POR KAPLAMA) | 8698454081939 | TMTS TÜMÖR REZEKSİYON PROTEZİ ÇİMENTOSUZ POROZ KAPLI (BONCUK) DÜZ MODÜLER MİL KÜÇÜK KONİK CoCrMo Ø14 x 120mm | 2667269000800 | HİPOKRAT TIBBİ MALZ. İMALAT VE PAZARLAMA A.Ş.
EK-3/F-3 | TR1970 | FEMUR STEM ÇİMENTOSUZ CoCr/TİTANYUM POROZ (PLAZMA/POR KAPLAMA) | 8698454085289 | TMTS TÜMÖR REZEKSİYON PROTEZİ ÇİMENTOSUZ POROZ KAPLI (BONCUK) EĞRİ MODÜLER MİL BÜYÜK KONİK CoCrMo Ø14 x 150mm | 2667269000800 | HİPOKRAT TIBBİ MALZ. İMALAT VE PAZARLAMA A.Ş.
EK-3/F-3 | TR1970 | FEMUR STEM ÇİMENTOSUZ CoCr/TİTANYUM POROZ (PLAZMA/POR KAPLAMA) | 8698454081915 | TMTS TÜMÖR REZEKSİYON PROTEZİ ÇİMENTOSUZ POROZ KAPLI (BONCUK) DÜZ MODÜLER MİL KÜÇÜK KONİK CoCrMo Ø13 x 140mm | 2667269000800 | HİPOKRAT TIBBİ MALZ. İMALAT VE PAZARLAMA A.Ş.
EK-3/F-3 | TR1970 | FEMUR STEM ÇİMENTOSUZ CoCr/TİTANYUM POROZ (PLAZMA/POR KAPLAMA) | 8698454080758 | TMTS TÜMÖR REZEKSİYON PROTEZİ ÇİMENTOSUZ POROZ KAPLI (BONCUK) EĞRİ MODÜLER MİL BÜYÜK KONİK CoCrMo Ø11 x 120mm | 2667269000800 | HİPOKRAT TIBBİ MALZ. İMALAT VE PAZARLAMA A.Ş.
EK-3/F-3 | TR1970 | FEMUR STEM ÇİMENTOSUZ CoCr/TİTANYUM POROZ (PLAZMA/POR KAPLAMA) | 8698454085272 | TMTS TÜMÖR REZEKSİYON PROTEZİ ÇİMENTOSUZ POROZ KAPLI (BONCUK) EĞRİ MODÜLER MİL BÜYÜK KONİK CoCrMo Ø13 x 150mm | 2667269000800 | HİPOKRAT TIBBİ MALZ. İMALAT VE PAZARLAMA A.Ş.
EK-3/F-3 | TR1970 | FEMUR STEM ÇİMENTOSUZ CoCr/TİTANYUM POROZ (PLAZMA/POR KAPLAMA) | 8698454082721 | TMTS TÜMÖR REZEKSİYON PROTEZİ ÇİMENTOSUZ POROZ KAPLI (BONCUK) EĞRİ MODÜLER MİL BÜYÜK KONİK CoCrMo Ø11 x 130mm | 2667269000800 | HİPOKRAT TIBBİ MALZ. İMALAT VE PAZARLAMA A.Ş.
EK-3/F-3 | TR1970 | FEMUR STEM ÇİMENTOSUZ CoCr/TİTANYUM POROZ (PLAZMA/POR KAPLAMA) | 8698454083179 | TMTS TÜMÖR REZEKSİYON PROTEZİ ÇİMENTOSUZ POROZ KAPLI (TIPS) EĞRİ MODÜLER MİL BÜYÜK KONİK TİTANYUM Ø15 x 160mm | 2667269000800 | HİPOKRAT TIBBİ MALZ. İMALAT VE PAZARLAMA A.Ş.
EK-3/F-3 | TR1970 | FEMUR STEM ÇİMENTOSUZ CoCr/TİTANYUM POROZ (PLAZMA/POR KAPLAMA) | 8698454083117 | TMTS TÜMÖR REZEKSİYON PROTEZİ ÇİMENTOSUZ POROZ KAPLI (TIPS) EĞRİ MODÜLER MİL BÜYÜK KONİK TİTANYUM Ø12 x 160mm | 2667269000800 | HİPOKRAT TIBBİ MALZ. İMALAT VE PAZARLAMA A.Ş.
EK-3/F-3 | TR1970 | FEMUR STEM ÇİMENTOSUZ CoCr/TİTANYUM POROZ (PLAZMA/POR KAPLAMA) | 8698454080765 | TMTS TÜMÖR REZEKSİYON PROTEZİ ÇİMENTOSUZ POROZ KAPLI (BONCUK) EĞRİ MODÜLER MİL BÜYÜK KONİK CoCrMo Ø11 x 140mm | 2667269000800 | HİPOKRAT TIBBİ MALZ. İMALAT VE PAZARLAMA A.Ş.
EK-3/F-3 | TR1970 | FEMUR STEM ÇİMENTOSUZ CoCr/TİTANYUM POROZ (PLAZMA/POR KAPLAMA) | 8698454084107 | TMTS TÜMÖR REZEKSİYON PROTEZİ ÇİMENTOSUZ POROZ KAPLI (TIPS) DÜZ MODÜLER MİL KÜÇÜK KONİK TİTANYUM ø15 x 120mm | 2667269000800 | HİPOKRAT TIBBİ MALZ. İMALAT VE PAZARLAMA A.Ş.
EK-3/F-3 | TR1970 | FEMUR STEM ÇİMENTOSUZ CoCr/TİTANYUM POROZ (PLAZMA/POR KAPLAMA) | 8698454084633 | TMTS TÜMÖR REZEKSİYON PROTEZİ ÇİMENTOSUZ POROZ KAPLI (TIPS) EĞRİ MODÜLER MİL BÜYÜK KONİK TİTANYUM ø15 x 140mm | 2667269000800 | HİPOKRAT TIBBİ MALZ. İMALAT VE PAZARLAMA A.Ş.
EK-3/F-3 | TR1970 | FEMUR STEM ÇİMENTOSUZ CoCr/TİTANYUM POROZ (PLAZMA/POR KAPLAMA) | 8698454200583 | HBRS TÜMÖR REZEKSİYON SİSTEMİ EĞRİ BÜYÜK KONİK MODÜLER MİL - ÇİMENTOSUZ - POROZ KAPLI (TIPS) AA15 x 130mm TİTANYUM | 2667269000800 | HİPOKRAT TIBBİ MALZ. İMALAT VE PAZARLAMA A.Ş.
EK-3/F-3 | TR1970 | FEMUR STEM ÇİMENTOSUZ CoCr/TİTANYUM POROZ (PLAZMA/POR KAPLAMA) | 8698454084626 | TMTS TÜMÖR REZEKSİYON PROTEZİ ÇİMENTOSUZ POROZ KAPLI (TIPS) EĞRİ MODÜLER MİL BÜYÜK KONİK TİTANYUM ø15 x 120mm | 2667269000800 | HİPOKRAT TIBBİ MALZ. İMALAT VE PAZARLAMA A.Ş.
EK-3/F-3 | TR1970 | FEMUR STEM ÇİMENTOSUZ CoCr/TİTANYUM POROZ (PLAZMA/POR KAPLAMA) | 8698454084503 | TMTS TÜMÖR REZEKSİYON PROTEZİ ÇİMENTOSUZ POROZ KAPLI (TIPS) EĞRİ MODÜLER MİL BÜYÜK KONİK TİTANYUM ø11 x 120mm | 2667269000800 | HİPOKRAT TIBBİ MALZ. İMALAT VE PAZARLAMA A.Ş.
EK-3/F-3 | TR1970 | FEMUR STEM ÇİMENTOSUZ CoCr/TİTANYUM POROZ (PLAZMA/POR KAPLAMA) | 8698454084510 | TMTS TÜMÖR REZEKSİYON PROTEZİ ÇİMENTOSUZ POROZ KAPLI (TIPS) EĞRİ MODÜLER MİL BÜYÜK KONİK TİTANYUM ø11 x 140mm | 2667269000800 | HİPOKRAT TIBBİ MALZ. İMALAT VE PAZARLAMA A.Ş.
EK-3/F-3 | TR1970 | FEMUR STEM ÇİMENTOSUZ CoCr/TİTANYUM POROZ (PLAZMA/POR KAPLAMA) | 8698454084176 | TMTS TÜMÖR REZEKSİYON PROTEZİ ÇİMENTOSUZ POROZ KAPLI (TIPS) DÜZ MODÜLER MİL KÜÇÜK KONİK TİTANYUM ø16 x 140mm | 2667269000800 | HİPOKRAT TIBBİ MALZ. İMALAT VE PAZARLAMA A.Ş.
EK-3/F-3 | TR1970 | FEMUR STEM ÇİMENTOSUZ CoCr/TİTANYUM POROZ (PLAZMA/POR KAPLAMA) | 8698454083094 | TMTS TÜMÖR REZEKSİYON PROTEZİ ÇİMENTOSUZ POROZ KAPLI (TIPS) EĞRİ MODÜLER MİL BÜYÜK KONİK TİTANYUM Ø11 x 160mm | 2667269000800 | HİPOKRAT TIBBİ MALZ. İMALAT VE PAZARLAMA A.Ş.
EK-3/F-3 | TR1970 | FEMUR STEM ÇİMENTOSUZ CoCr/TİTANYUM POROZ (PLAZMA/POR KAPLAMA) | 8698454080840 | TMTS TÜMÖR REZEKSİYON PROTEZİ ÇİMENTOSUZ POROZ KAPLI (BONCUK) EĞRİ MODÜLER MİL BÜYÜK KONİK CoCrMo Ø14 x 120mm | 2667269000800 | HİPOKRAT TIBBİ MALZ. İMALAT VE PAZARLAMA A.Ş.
EK-3/F-3 | TR1970 | FEMUR STEM ÇİMENTOSUZ CoCr/TİTANYUM POROZ (PLAZMA/POR KAPLAMA) | 8698454083100 | TMTS TÜMÖR REZEKSİYON PROTEZİ ÇİMENTOSUZ POROZ KAPLI (TIPS) EĞRİ MODÜLER MİL BÜYÜK KONİK TİTANYUM Ø12 x 130mm | 2667269000800 | HİPOKRAT TIBBİ MALZ. İMALAT VE PAZARLAMA A.Ş.
EK-3/F-3 | TR1970 | FEMUR STEM ÇİMENTOSUZ CoCr/TİTANYUM POROZ (PLAZMA/POR KAPLAMA) | 8698454085258 | TMTS TÜMÖR REZEKSİYON PROTEZİ ÇİMENTOSUZ POROZ KAPLI (BONCUK) EĞRİ MODÜLER MİL BÜYÜK KONİK CoCrMo Ø11 x 150mm | 2667269000800 | HİPOKRAT TIBBİ MALZ. İMALAT VE PAZARLAMA A.Ş.
EK-3/F-3 | TR1970 | FEMUR STEM ÇİMENTOSUZ CoCr/TİTANYUM POROZ (PLAZMA/POR KAPLAMA) | 8698454084619 | TMTS TÜMÖR REZEKSİYON PROTEZİ ÇİMENTOSUZ POROZ KAPLI (TIPS) EĞRİ MODÜLER MİL BÜYÜK KONİK TİTANYUM ø14 x 150mm | 2667269000800 | HİPOKRAT TIBBİ MALZ. İMALAT VE PAZARLAMA A.Ş.
EK-3/F-3 | TR1970 | FEMUR STEM ÇİMENTOSUZ CoCr/TİTANYUM POROZ (PLAZMA/POR KAPLAMA) | 8698454084060 | TMTS TÜMÖR REZEKSİYON PROTEZİ ÇİMENTOSUZ POROZ KAPLI (TIPS) DÜZ MODÜLER MİL KÜÇÜK KONİK TİTANYUM ø14 x 130mm | 2667269000800 | HİPOKRAT TIBBİ MALZ. İMALAT VE PAZARLAMA A.Ş.
EK-3/F-3 | TR1970 | FEMUR STEM ÇİMENTOSUZ CoCr/TİTANYUM POROZ (PLAZMA/POR KAPLAMA) | 8698454082776 | TMTS TÜMÖR REZEKSİYON PROTEZİ ÇİMENTOSUZ POROZ KAPLI (BONCUK) EĞRİ MODÜLER MİL BÜYÜK KONİK CoCrMo Ø16 x 130mm | 2667269000800 | HİPOKRAT TIBBİ MALZ. İMALAT VE PAZARLAMA A.Ş.
EK-3/F-3 | TR1970 | FEMUR STEM ÇİMENTOSUZ CoCr/TİTANYUM POROZ (PLAZMA/POR KAPLAMA) | 8698454084091 | TMTS TÜMÖR REZEKSİYON PROTEZİ ÇİMENTOSUZ POROZ KAPLI (TIPS) DÜZ MODÜLER MİL KÜÇÜK KONİK TİTANYUM ø14 x 160mm | 2667269000800 | HİPOKRAT TIBBİ MALZ. İMALAT VE PAZARLAMA A.Ş.
EK-3/F-3 | TR1970 | FEMUR STEM ÇİMENTOSUZ CoCr/TİTANYUM POROZ (PLAZMA/POR KAPLAMA) | 8698454080857 | TMTS TÜMÖR REZEKSİYON PROTEZİ ÇİMENTOSUZ POROZ KAPLI (BONCUK) EĞRİ MODÜLER MİL BÜYÜK KONİK CoCrMo Ø14 x 140mm | 2667269000800 | HİPOKRAT TIBBİ MALZ. İMALAT VE PAZARLAMA A.Ş.
EK-3/F-3 | TR1970 | FEMUR STEM ÇİMENTOSUZ CoCr/TİTANYUM POROZ (PLAZMA/POR KAPLAMA) | 8698454084534 | TMTS TÜMÖR REZEKSİYON PROTEZİ ÇİMENTOSUZ POROZ KAPLI (TIPS) EĞRİ MODÜLER MİL BÜYÜK KONİK TİTANYUM ø12 x 120mm | 2667269000800 | HİPOKRAT TIBBİ MALZ. İMALAT VE PAZARLAMA A.Ş.
EK-3/F-3 | TR1970 | FEMUR STEM ÇİMENTOSUZ CoCr/TİTANYUM POROZ (PLAZMA/POR KAPLAMA) | 8698454084084 | TMTS TÜMÖR REZEKSİYON PROTEZİ ÇİMENTOSUZ POROZ KAPLI (TIPS) DÜZ MODÜLER MİL KÜÇÜK KONİK TİTANYUM ø14 x 150mm | 2667269000800 | HİPOKRAT TIBBİ MALZ. İMALAT VE PAZARLAMA A.Ş.
EK-3/F-3 | TR1970 | FEMUR STEM ÇİMENTOSUZ CoCr/TİTANYUM POROZ (PLAZMA/POR KAPLAMA) | 8698454080772 | TMTS TÜMÖR REZEKSİYON PROTEZİ ÇİMENTOSUZ POROZ KAPLI (BONCUK) EĞRİ MODÜLER MİL BÜYÜK KONİK CoCrMo Ø11 x 160mm | 2667269000800 | HİPOKRAT TIBBİ MALZ. İMALAT VE PAZARLAMA A.Ş.
EK-3/F-3 | TR1970 | FEMUR STEM ÇİMENTOSUZ CoCr/TİTANYUM POROZ (PLAZMA/POR KAPLAMA) | 8698454084657 | TMTS TÜMÖR REZEKSİYON PROTEZİ ÇİMENTOSUZ POROZ KAPLI (TIPS) EĞRİ MODÜLER MİL BÜYÜK KONİK TİTANYUM ø16 x 120mm | 2667269000800 | HİPOKRAT TIBBİ MALZ. İMALAT VE PAZARLAMA A.Ş.
EK-3/F-3 | TR1970 | FEMUR STEM ÇİMENTOSUZ CoCr/TİTANYUM POROZ (PLAZMA/POR KAPLAMA) | 8698454083940 | TMTS TÜMÖR REZEKSİYON PROTEZİ ÇİMENTOSUZ POROZ KAPLI (TIPS) DÜZ MODÜLER MİL KÜÇÜK KONİK TİTANYUM ø11 x 160mm | 2667269000800 | HİPOKRAT TIBBİ MALZ. İMALAT VE PAZARLAMA A.Ş.
EK-3/F-3 | TR1970 | FEMUR STEM ÇİMENTOSUZ CoCr/TİTANYUM POROZ (PLAZMA/POR KAPLAMA) | 8698454084725 | TMTS TÜMÖR REZEKSİYON PROTEZİ ÇİMENTOSUZ POROZ KAPLI (BONCUK) DÜZ MODÜLER MİL KÜÇÜK KONİK CoCrMo Ø13 x 150mm | 2667269000800 | HİPOKRAT TIBBİ MALZ. İMALAT VE PAZARLAMA A.Ş.
EK-3/F-3 | TR1970 | FEMUR STEM ÇİMENTOSUZ CoCr/TİTANYUM POROZ (PLAZMA/POR KAPLAMA) | 8698454084763 | TMTS TÜMÖR REZEKSİYON PROTEZİ ÇİMENTOSUZ POROZ KAPLI (BONCUK) DÜZ MODÜLER MİL KÜÇÜK KONİK CoCrMo Ø11 x 120mm | 2667269000800 | HİPOKRAT TIBBİ MALZ. İMALAT VE PAZARLAMA A.Ş.
EK-3/F-3 | TR1970 | FEMUR STEM ÇİMENTOSUZ CoCr/TİTANYUM POROZ (PLAZMA/POR KAPLAMA) | 8698454084770 | TMTS TÜMÖR REZEKSİYON PROTEZİ ÇİMENTOSUZ POROZ KAPLI (BONCUK) DÜZ MODÜLER MİL KÜÇÜK KONİK CoCrMo Ø11 x 140mm | 2667269000800 | HİPOKRAT TIBBİ MALZ. İMALAT VE PAZARLAMA A.Ş.
EK-3/F-3 | TR1970 | FEMUR STEM ÇİMENTOSUZ CoCr/TİTANYUM POROZ (PLAZMA/POR KAPLAMA) | 8698454083162 | TMTS TÜMÖR REZEKSİYON PROTEZİ ÇİMENTOSUZ POROZ KAPLI (TIPS) EĞRİ MODÜLER MİL BÜYÜK KONİK TİTANYUM Ø15 x 130mm | 2667269000800 | HİPOKRAT TIBBİ MALZ. İMALAT VE PAZARLAMA A.Ş.
EK-3/F-3 | TR1970 | FEMUR STEM ÇİMENTOSUZ CoCr/TİTANYUM POROZ (PLAZMA/POR KAPLAMA) | 8698454080918 | TMTS TÜMÖR REZEKSİYON PROTEZİ ÇİMENTOSUZ POROZ KAPLI (BONCUK) EĞRİ MODÜLER MİL BÜYÜK KONİK CoCrMo Ø16 x 140mm | 2667269000800 | HİPOKRAT TIBBİ MALZ. İMALAT VE PAZARLAMA A.Ş.
EK-3/F-3 | TR1970 | FEMUR STEM ÇİMENTOSUZ CoCr/TİTANYUM POROZ (PLAZMA/POR KAPLAMA) | 8698454082004 | TMTS TÜMÖR REZEKSİYON PROTEZİ ÇİMENTOSUZ POROZ KAPLI (BONCUK) DÜZ MODÜLER MİL KÜÇÜK KONİK CoCrMo Ø16 x 140mm | 2667269000800 | HİPOKRAT TIBBİ MALZ. İMALAT VE PAZARLAMA A.Ş.
EK-3/F-3 | TR1970 | FEMUR STEM ÇİMENTOSUZ CoCr/TİTANYUM POROZ (PLAZMA/POR KAPLAMA) | 8698454084640 | TMTS TÜMÖR REZEKSİYON PROTEZİ ÇİMENTOSUZ POROZ KAPLI (TIPS) EĞRİ MODÜLER MİL BÜYÜK KONİK TİTANYUM ø15 x 150mm | 2667269000800 | HİPOKRAT TIBBİ MALZ. İMALAT VE PAZARLAMA A.Ş.
EK-3/F-3 | TR1970 | FEMUR STEM ÇİMENTOSUZ CoCr/TİTANYUM POROZ (PLAZMA/POR KAPLAMA) | 8698454084053 | TMTS TÜMÖR REZEKSİYON PROTEZİ ÇİMENTOSUZ POROZ KAPLI (TIPS) DÜZ MODÜLER MİL KÜÇÜK KONİK TİTANYUM ø14 x 120mm | 2667269000800 | HİPOKRAT TIBBİ MALZ. İMALAT VE PAZARLAMA A.Ş.
EK-3/F-3 | TR1970 | FEMUR STEM ÇİMENTOSUZ CoCr/TİTANYUM POROZ (PLAZMA/POR KAPLAMA) | 8698454084596 | TMTS TÜMÖR REZEKSİYON PROTEZİ ÇİMENTOSUZ POROZ KAPLI (TIPS) EĞRİ MODÜLER MİL BÜYÜK KONİK TİTANYUM ø14 x 120mm | 2667269000800 | HİPOKRAT TIBBİ MALZ. İMALAT VE PAZARLAMA A.Ş.
EK-3/F-3 | TR1970 | FEMUR STEM ÇİMENTOSUZ CoCr/TİTANYUM POROZ (PLAZMA/POR KAPLAMA) | 8698454080925 | TMTS TÜMÖR REZEKSİYON PROTEZİ ÇİMENTOSUZ POROZ KAPLI (BONCUK) EĞRİ MODÜLER MİL BÜYÜK KONİK CoCrMo Ø16 x 160mm | 2667269000800 | HİPOKRAT TIBBİ MALZ. İMALAT VE PAZARLAMA A.Ş.
EK-3/F-3 | TR1970 | FEMUR STEM ÇİMENTOSUZ CoCr/TİTANYUM POROZ (PLAZMA/POR KAPLAMA) | 8698454200880 | HBRS TÜMÖR REZEKSİYON SİSTEMİ DÜZ KÜÇÜK KONİK MODÜLER MİL - ÇİMENTOSUZ - POROZ KAPLI (TIPS) AA15 x 130mm TİTANYUM | 2667269000800 | HİPOKRAT TIBBİ MALZ. İMALAT VE PAZARLAMA A.Ş.
EK-3/F-3 | TR1970 | FEMUR STEM ÇİMENTOSUZ CoCr/TİTANYUM POROZ (PLAZMA/POR KAPLAMA) | 8698454200545 | HBRS TÜMÖR REZEKSİYON SİSTEMİ EĞRİ BÜYÜK KONİK MODÜLER MİL - ÇİMENTOSUZ - POROZ KAPLI (TIPS) AA11 x 130mm TİTANYUM | 2667269000800 | HİPOKRAT TIBBİ MALZ. İMALAT VE PAZARLAMA A.Ş.
EK-3/F-3 | TR1970 | FEMUR STEM ÇİMENTOSUZ CoCr/TİTANYUM POROZ (PLAZMA/POR KAPLAMA) | 8698454200835 | HBRS TÜMÖR REZEKSİYON SİSTEMİ DÜZ KÜÇÜK KONİK MODÜLER MİL - ÇİMENTOSUZ - POROZ KAPLI (TIPS) AA10 x 130mm TİTANYUM | 2667269000800 | HİPOKRAT TIBBİ MALZ. İMALAT VE PAZARLAMA A.Ş.
EK-3/F-3 | TR1970 | FEMUR STEM ÇİMENTOSUZ CoCr/TİTANYUM POROZ (PLAZMA/POR KAPLAMA) | 8698454081878 | TMTS TÜMÖR REZEKSİYON PROTEZİ ÇİMENTOSUZ POROZ KAPLI (BONCUK) DÜZ MODÜLER MİL KÜÇÜK KONİK CoCrMo Ø12 x 120mm | 2667269000800 | HİPOKRAT TIBBİ MALZ. İMALAT VE PAZARLAMA A.Ş.
EK-3/F-3 | TR1970 | FEMUR STEM ÇİMENTOSUZ CoCr/TİTANYUM POROZ (PLAZMA/POR KAPLAMA) | 8698454081922 | TMTS TÜMÖR REZEKSİYON PROTEZİ ÇİMENTOSUZ POROZ KAPLI (BONCUK) DÜZ MODÜLER MİL KÜÇÜK KONİK CoCrMo Ø13 x 160mm | 2667269000800 | HİPOKRAT TIBBİ MALZ. İMALAT VE PAZARLAMA A.Ş.
EK-3/F-3 | TR1970 | FEMUR STEM ÇİMENTOSUZ CoCr/TİTANYUM POROZ (PLAZMA/POR KAPLAMA) | 8698454081960 | TMTS TÜMÖR REZEKSİYON PROTEZİ ÇİMENTOSUZ POROZ KAPLI (BONCUK) DÜZ MODÜLER MİL KÜÇÜK KONİK CoCrMo Ø15 x 120mm | 2667269000800 | HİPOKRAT TIBBİ MALZ. İMALAT VE PAZARLAMA A.Ş.
EK-3/F-3 | TR1970 | FEMUR STEM ÇİMENTOSUZ CoCr/TİTANYUM POROZ (PLAZMA/POR KAPLAMA) | 8698454084527 | TMTS TÜMÖR REZEKSİYON PROTEZİ ÇİMENTOSUZ POROZ KAPLI (TIPS) EĞRİ MODÜLER MİL BÜYÜK KONİK TİTANYUM ø11 x 150mm | 2667269000800 | HİPOKRAT TIBBİ MALZ. İMALAT VE PAZARLAMA A.Ş.
EK-3/F-3 | TR1970 | FEMUR STEM ÇİMENTOSUZ CoCr/TİTANYUM POROZ (PLAZMA/POR KAPLAMA) | 8698454082967 | TMTS TÜMÖR REZEKSİYON PROTEZİ ÇİMENTOSUZ POROZ KAPLI (BONCUK) DÜZ MODÜLER MİL KÜÇÜK KONİK CoCrMo Ø12 x 130mm | 2667269000800 | HİPOKRAT TIBBİ MALZ. İMALAT VE PAZARLAMA A.Ş.
EK-3/F-3 | TR1970 | FEMUR STEM ÇİMENTOSUZ CoCr/TİTANYUM POROZ (PLAZMA/POR KAPLAMA) | 8698454083001 | TMTS TÜMÖR REZEKSİYON PROTEZİ ÇİMENTOSUZ POROZ KAPLI (BONCUK) DÜZ MODÜLER MİL KÜÇÜK KONİK CoCrMo Ø11 x 130mm | 2667269000800 | HİPOKRAT TIBBİ MALZ. İMALAT VE PAZARLAMA A.Ş.
EK-3/F-3 | TR1970 | FEMUR STEM ÇİMENTOSUZ CoCr/TİTANYUM POROZ (PLAZMA/POR KAPLAMA) | 8698454084145 | TMTS TÜMÖR REZEKSİYON PROTEZİ ÇİMENTOSUZ POROZ KAPLI (TIPS) DÜZ MODÜLER MİL KÜÇÜK KONİK TİTANYUM ø15 x 160mm | 2667269000800 | HİPOKRAT TIBBİ MALZ. İMALAT VE PAZARLAMA A.Ş.
EK-3/F-3 | TR1970 | FEMUR STEM ÇİMENTOSUZ CoCr/TİTANYUM POROZ (PLAZMA/POR KAPLAMA) | 8698454083131 | TMTS TÜMÖR REZEKSİYON PROTEZİ ÇİMENTOSUZ POROZ KAPLI (TIPS) EĞRİ MODÜLER MİL BÜYÜK KONİK TİTANYUM Ø13 x 160mm | 2667269000800 | HİPOKRAT TIBBİ MALZ. İMALAT VE PAZARLAMA A.Ş.
EK-3/F-3 | TR1970 | FEMUR STEM ÇİMENTOSUZ CoCr/TİTANYUM POROZ (PLAZMA/POR KAPLAMA) | 8698454084138 | TMTS TÜMÖR REZEKSİYON PROTEZİ ÇİMENTOSUZ POROZ KAPLI (TIPS) DÜZ MODÜLER MİL KÜÇÜK KONİK TİTANYUM ø15 x 150mm | 2667269000800 | HİPOKRAT TIBBİ MALZ. İMALAT VE PAZARLAMA A.Ş.
EK-3/F-3 | TR1970 | FEMUR STEM ÇİMENTOSUZ CoCr/TİTANYUM POROZ (PLAZMA/POR KAPLAMA) | 8698454080826 | TMTS TÜMÖR REZEKSİYON PROTEZİ ÇİMENTOSUZ POROZ KAPLI (BONCUK) EĞRİ MODÜLER MİL BÜYÜK KONİK CoCrMo Ø13 x 140mm | 2667269000800 | HİPOKRAT TIBBİ MALZ. İMALAT VE PAZARLAMA A.Ş.
EK-3/F-3 | TR1970 | FEMUR STEM ÇİMENTOSUZ CoCr/TİTANYUM POROZ (PLAZMA/POR KAPLAMA) | 8698454081977 | TMTS TÜMÖR REZEKSİYON PROTEZİ ÇİMENTOSUZ POROZ KAPLI (BONCUK) DÜZ MODÜLER MİL KÜÇÜK KONİK CoCrMo Ø15 x 140mm | 2667269000800 | HİPOKRAT TIBBİ MALZ. İMALAT VE PAZARLAMA A.Ş.
EK-3/F-3 | TR1970 | FEMUR STEM ÇİMENTOSUZ CoCr/TİTANYUM POROZ (PLAZMA/POR KAPLAMA) | 8698454084794 | TMTS TÜMÖR REZEKSİYON PROTEZİ ÇİMENTOSUZ POROZ KAPLI (BONCUK) DÜZ MODÜLER MİL KÜÇÜK KONİK CoCrMo Ø11 x 160mm | 2667269000800 | HİPOKRAT TIBBİ MALZ. İMALAT VE PAZARLAMA A.Ş.
EK-3/F-3 | TR1970 | FEMUR STEM ÇİMENTOSUZ CoCr/TİTANYUM POROZ (PLAZMA/POR KAPLAMA) | 8698454080895 | TMTS TÜMÖR REZEKSİYON PROTEZİ ÇİMENTOSUZ POROZ KAPLI (BONCUK) EĞRİ MODÜLER MİL BÜYÜK KONİK CoCrMo Ø15 x 160mm | 2667269000800 | HİPOKRAT TIBBİ MALZ. İMALAT VE PAZARLAMA A.Ş.
EK-3/F-3 | TR1970 | FEMUR STEM ÇİMENTOSUZ CoCr/TİTANYUM POROZ (PLAZMA/POR KAPLAMA) | 8698454084077 | TMTS TÜMÖR REZEKSİYON PROTEZİ ÇİMENTOSUZ POROZ KAPLI (TIPS) DÜZ MODÜLER MİL KÜÇÜK KONİK TİTANYUM ø14 x 140mm | 2667269000800 | HİPOKRAT TIBBİ MALZ. İMALAT VE PAZARLAMA A.Ş.
EK-3/F-3 | TR1970 | FEMUR STEM ÇİMENTOSUZ CoCr/TİTANYUM POROZ (PLAZMA/POR KAPLAMA) | 8698454084008 | TMTS TÜMÖR REZEKSİYON PROTEZİ ÇİMENTOSUZ POROZ KAPLI (TIPS) DÜZ MODÜLER MİL KÜÇÜK KONİK TİTANYUM ø13 x 120mm | 2667269000800 | HİPOKRAT TIBBİ MALZ. İMALAT VE PAZARLAMA A.Ş.
EK-3/F-3 | TR1970 | FEMUR STEM ÇİMENTOSUZ CoCr/TİTANYUM POROZ (PLAZMA/POR KAPLAMA) | 8698454085302 | TMTS TÜMÖR REZEKSİYON PROTEZİ ÇİMENTOSUZ POROZ KAPLI (BONCUK) EĞRİ MODÜLER MİL BÜYÜK KONİK CoCrMo Ø16 x 150mm | 2667269000800 | HİPOKRAT TIBBİ MALZ. İMALAT VE PAZARLAMA A.Ş.
EK-3/F-3 | TR1970 | FEMUR STEM ÇİMENTOSUZ CoCr/TİTANYUM POROZ (PLAZMA/POR KAPLAMA) | 8698454083933 | TMTS TÜMÖR REZEKSİYON PROTEZİ ÇİMENTOSUZ POROZ KAPLI (TIPS) DÜZ MODÜLER MİL KÜÇÜK KONİK TİTANYUM ø11 x 150mm | 2667269000800 | HİPOKRAT TIBBİ MALZ. İMALAT VE PAZARLAMA A.Ş.
EK-3/F-3 | TR1970 | FEMUR STEM ÇİMENTOSUZ CoCr/TİTANYUM POROZ (PLAZMA/POR KAPLAMA) | 8698454080789 | TMTS TÜMÖR REZEKSİYON PROTEZİ ÇİMENTOSUZ POROZ KAPLI (BONCUK) EĞRİ MODÜLER MİL BÜYÜK KONİK CoCrMo Ø12 x 120mm | 2667269000800 | HİPOKRAT TIBBİ MALZ. İMALAT VE PAZARLAMA A.Ş.
EK-3/F-3 | TR1970 | FEMUR STEM ÇİMENTOSUZ CoCr/TİTANYUM POROZ (PLAZMA/POR KAPLAMA) | 8698454084152 | TMTS TÜMÖR REZEKSİYON PROTEZİ ÇİMENTOSUZ POROZ KAPLI (TIPS) DÜZ MODÜLER MİL KÜÇÜK KONİK TİTANYUM ø16 x 120mm | 2667269000800 | HİPOKRAT TIBBİ MALZ. İMALAT VE PAZARLAMA A.Ş.
EK-3/F-3 | TR1970 | FEMUR STEM ÇİMENTOSUZ CoCr/TİTANYUM POROZ (PLAZMA/POR KAPLAMA) | 8698454084732 | TMTS TÜMÖR REZEKSİYON PROTEZİ ÇİMENTOSUZ POROZ KAPLI (BONCUK) DÜZ MODÜLER MİL KÜÇÜK KONİK CoCrMo Ø14 x 150mm | 2667269000800 | HİPOKRAT TIBBİ MALZ. İMALAT VE PAZARLAMA A.Ş.
EK-3/F-3 | TR1970 | FEMUR STEM ÇİMENTOSUZ CoCr/TİTANYUM POROZ (PLAZMA/POR KAPLAMA) | 8698454085296 | TMTS TÜMÖR REZEKSİYON PROTEZİ ÇİMENTOSUZ POROZ KAPLI (BONCUK) EĞRİ MODÜLER MİL BÜYÜK KONİK CoCrMo Ø15 x 150mm | 2667269000800 | HİPOKRAT TIBBİ MALZ. İMALAT VE PAZARLAMA A.Ş.
EK-3/F-3 | TR1970 | FEMUR STEM ÇİMENTOSUZ CoCr/TİTANYUM POROZ (PLAZMA/POR KAPLAMA) | 8698454084046 | TMTS TÜMÖR REZEKSİYON PROTEZİ ÇİMENTOSUZ POROZ KAPLI (TIPS) DÜZ MODÜLER MİL KÜÇÜK KONİK TİTANYUM ø13 x 160mm | 2667269000800 | HİPOKRAT TIBBİ MALZ. İMALAT VE PAZARLAMA A.Ş.
EK-3/F-3 | TR1970 | FEMUR STEM ÇİMENTOSUZ CoCr/TİTANYUM POROZ (PLAZMA/POR KAPLAMA) | 8698454081991 | TMTS TÜMÖR REZEKSİYON PROTEZİ ÇİMENTOSUZ POROZ KAPLI (BONCUK) DÜZ MODÜLER MİL KÜÇÜK KONİK CoCrMo Ø16 x 120mm | 2667269000800 | HİPOKRAT TIBBİ MALZ. İMALAT VE PAZARLAMA A.Ş.
EK-3/F-3 | TR1970 | FEMUR STEM ÇİMENTOSUZ CoCr/TİTANYUM POROZ (PLAZMA/POR KAPLAMA) | 8698454082769 | TMTS TÜMÖR REZEKSİYON PROTEZİ ÇİMENTOSUZ POROZ KAPLI (BONCUK) EĞRİ MODÜLER MİL BÜYÜK KONİK CoCrMo Ø15 x 130mm | 2667269000800 | HİPOKRAT TIBBİ MALZ. İMALAT VE PAZARLAMA A.Ş.
EK-3/F-3 | TR1970 | FEMUR STEM ÇİMENTOSUZ CoCr/TİTANYUM POROZ (PLAZMA/POR KAPLAMA) | 8698454084541 | TMTS TÜMÖR REZEKSİYON PROTEZİ ÇİMENTOSUZ POROZ KAPLI (TIPS) EĞRİ MODÜLER MİL BÜYÜK KONİK TİTANYUM ø12 x 140mm | 2667269000800 | HİPOKRAT TIBBİ MALZ. İMALAT VE PAZARLAMA A.Ş.
EK-3/F-3 | TR1970 | FEMUR STEM ÇİMENTOSUZ CoCr/TİTANYUM POROZ (PLAZMA/POR KAPLAMA) | 8698454200842 | HBRS TÜMÖR REZEKSİYON SİSTEMİ DÜZ KÜÇÜK KONİK MODÜLER MİL - ÇİMENTOSUZ - POROZ KAPLI (TIPS) AA11 x 130mm TİTANYUM | 2667269000800 | HİPOKRAT TIBBİ MALZ. İMALAT VE PAZARLAMA A.Ş.
EK-3/F-3 | TR1970 | FEMUR STEM ÇİMENTOSUZ CoCr/TİTANYUM POROZ (PLAZMA/POR KAPLAMA) | 8698454081908 | TMTS TÜMÖR REZEKSİYON PROTEZİ ÇİMENTOSUZ POROZ KAPLI (BONCUK) DÜZ MODÜLER MİL KÜÇÜK KONİK CoCrMo Ø13 x 120mm | 2667269000800 | HİPOKRAT TIBBİ MALZ. İMALAT VE PAZARLAMA A.Ş.
EK-3/F-3 | TR1970 | FEMUR STEM ÇİMENTOSUZ CoCr/TİTANYUM POROZ (PLAZMA/POR KAPLAMA) | 8698454080871 | TMTS TÜMÖR REZEKSİYON PROTEZİ ÇİMENTOSUZ POROZ KAPLI (BONCUK) EĞRİ MODÜLER MİL BÜYÜK KONİK CoCrMo Ø15 x 120mm | 2667269000800 | HİPOKRAT TIBBİ MALZ. İMALAT VE PAZARLAMA A.Ş.
EK-3/F-3 | TR1970 | FEMUR STEM ÇİMENTOSUZ CoCr/TİTANYUM POROZ (PLAZMA/POR KAPLAMA) | 8698454083193 | TMTS TÜMÖR REZEKSİYON PROTEZİ ÇİMENTOSUZ POROZ KAPLI (TIPS) EĞRİ MODÜLER MİL BÜYÜK KONİK TİTANYUM Ø16 x 160mm | 2667269000800 | HİPOKRAT TIBBİ MALZ. İMALAT VE PAZARLAMA A.Ş.
EK-3/F-3 | TR1970 | FEMUR STEM ÇİMENTOSUZ CoCr/TİTANYUM POROZ (PLAZMA/POR KAPLAMA) | 8698454082998 | TMTS TÜMÖR REZEKSİYON PROTEZİ ÇİMENTOSUZ POROZ KAPLI (BONCUK) DÜZ MODÜLER MİL KÜÇÜK KONİK CoCrMo Ø15 x 130mm | 2667269000800 | HİPOKRAT TIBBİ MALZ. İMALAT VE PAZARLAMA A.Ş.
EK-3/F-3 | TR1970 | FEMUR STEM ÇİMENTOSUZ CoCr/TİTANYUM POROZ (PLAZMA/POR KAPLAMA) | 8698454084169 | TMTS TÜMÖR REZEKSİYON PROTEZİ ÇİMENTOSUZ POROZ KAPLI (TIPS) DÜZ MODÜLER MİL KÜÇÜK KONİK TİTANYUM ø16 x 130mm | 2667269000800 | HİPOKRAT TIBBİ MALZ. İMALAT VE PAZARLAMA A.Ş.
EK-3/F-3 | TR1970 | FEMUR STEM ÇİMENTOSUZ CoCr/TİTANYUM POROZ (PLAZMA/POR KAPLAMA) | 8698454200873 | HBRS TÜMÖR REZEKSİYON SİSTEMİ DÜZ KÜÇÜK KONİK MODÜLER MİL - ÇİMENTOSUZ - POROZ KAPLI (TIPS) AA14 x 130mm TİTANYUM | 2667269000800 | HİPOKRAT TIBBİ MALZ. İMALAT VE PAZARLAMA A.Ş.
EK-3/F-3 | TR1970 | FEMUR STEM ÇİMENTOSUZ CoCr/TİTANYUM POROZ (PLAZMA/POR KAPLAMA) | 8698454084756 | TMTS TÜMÖR REZEKSİYON PROTEZİ ÇİMENTOSUZ POROZ KAPLI (BONCUK) DÜZ MODÜLER MİL KÜÇÜK KONİK CoCrMo Ø16 x 150mm | 2667269000800 | HİPOKRAT TIBBİ MALZ. İMALAT VE PAZARLAMA A.Ş.
EK-3/F-3 | TR1970 | FEMUR STEM ÇİMENTOSUZ CoCr/TİTANYUM POROZ (PLAZMA/POR KAPLAMA) | 8698454201061 | HBRS TÜMÖR REZEKSİYON SİSTEMİ DÜZ KÜÇÜK KONİK MODÜLER MİL - ÇİMENTOSUZ - POROZ KAPLI (TIPS) AA16 x 130mm TİTANYUM | 2667269000800 | HİPOKRAT TIBBİ MALZ. İMALAT VE PAZARLAMA A.Ş.
EK-3/F-3 | TR1970 | FEMUR STEM ÇİMENTOSUZ CoCr/TİTANYUM POROZ (PLAZMA/POR KAPLAMA) | 8698454084114 | TMTS TÜMÖR REZEKSİYON PROTEZİ ÇİMENTOSUZ POROZ KAPLI (TIPS) DÜZ MODÜLER MİL KÜÇÜK KONİK TİTANYUM ø15 x 130mm | 2667269000800 | HİPOKRAT TIBBİ MALZ. İMALAT VE PAZARLAMA A.Ş.
EK-3/F-3 | TR1970 | FEMUR STEM ÇİMENTOSUZ CoCr/TİTANYUM POROZ (PLAZMA/POR KAPLAMA) | 8698454083964 | TMTS TÜMÖR REZEKSİYON PROTEZİ ÇİMENTOSUZ POROZ KAPLI (TIPS) DÜZ MODÜLER MİL KÜÇÜK KONİK TİTANYUM ø12 x 130mm | 2667269000800 | HİPOKRAT TIBBİ MALZ. İMALAT VE PAZARLAMA A.Ş.
EK-3/F-3 | TR1970 | FEMUR STEM ÇİMENTOSUZ CoCr/TİTANYUM POROZ (PLAZMA/POR KAPLAMA) | 8698454080802 | TMTS TÜMÖR REZEKSİYON PROTEZİ ÇİMENTOSUZ POROZ KAPLI (BONCUK) EĞRİ MODÜLER MİL BÜYÜK KONİK CoCrMo Ø12 x 160mm | 2667269000800 | HİPOKRAT TIBBİ MALZ. İMALAT VE PAZARLAMA A.Ş.
EK-3/F-3 | TR1970 | FEMUR STEM ÇİMENTOSUZ CoCr/TİTANYUM POROZ (PLAZMA/POR KAPLAMA) | 8698454083087 | TMTS TÜMÖR REZEKSİYON PROTEZİ ÇİMENTOSUZ POROZ KAPLI (TIPS) EĞRİ MODÜLER MİL BÜYÜK KONİK TİTANYUM Ø11 x 130mm | 2667269000800 | HİPOKRAT TIBBİ MALZ. İMALAT VE PAZARLAMA A.Ş.
EK-3/F-3 | TR1970 | FEMUR STEM ÇİMENTOSUZ CoCr/TİTANYUM POROZ (PLAZMA/POR KAPLAMA) | 8698454084565 | TMTS TÜMÖR REZEKSİYON PROTEZİ ÇİMENTOSUZ POROZ KAPLI (TIPS) EĞRİ MODÜLER MİL BÜYÜK KONİK TİTANYUM ø13 x 120mm | 2667269000800 | HİPOKRAT TIBBİ MALZ. İMALAT VE PAZARLAMA A.Ş.
EK-3/F-3 | TR1970 | FEMUR STEM ÇİMENTOSUZ CoCr/TİTANYUM POROZ (PLAZMA/POR KAPLAMA) | 8698454084718 | TMTS TÜMÖR REZEKSİYON PROTEZİ ÇİMENTOSUZ POROZ KAPLI (BONCUK) DÜZ MODÜLER MİL KÜÇÜK KONİK CoCrMo Ø12 x 150mm | 2667269000800 | HİPOKRAT TIBBİ MALZ. İMALAT VE PAZARLAMA A.Ş.
EK-3/F-3 | TR1970 | FEMUR STEM ÇİMENTOSUZ CoCr/TİTANYUM POROZ (PLAZMA/POR KAPLAMA) | 8698454085265 | TMTS TÜMÖR REZEKSİYON PROTEZİ ÇİMENTOSUZ POROZ KAPLI (BONCUK) EĞRİ MODÜLER MİL BÜYÜK KONİK CoCrMo Ø12 x 150mm | 2667269000800 | HİPOKRAT TIBBİ MALZ. İMALAT VE PAZARLAMA A.Ş.
EK-3/F-3 | TR1970 | FEMUR STEM ÇİMENTOSUZ CoCr/TİTANYUM POROZ (PLAZMA/POR KAPLAMA) | 8698454082981 | TMTS TÜMÖR REZEKSİYON PROTEZİ ÇİMENTOSUZ POROZ KAPLI (BONCUK) DÜZ MODÜLER MİL KÜÇÜK KONİK CoCrMo Ø14 x 130mm | 2667269000800 | HİPOKRAT TIBBİ MALZ. İMALAT VE PAZARLAMA A.Ş.
EK-3/F-3 | TR1970 | FEMUR STEM ÇİMENTOSUZ CoCr/TİTANYUM POROZ (PLAZMA/POR KAPLAMA) | 8698454083919 | TMTS TÜMÖR REZEKSİYON PROTEZİ ÇİMENTOSUZ POROZ KAPLI (TIPS) DÜZ MODÜLER MİL KÜÇÜK KONİK TİTANYUM ø11 x 130mm | 2667269000800 | HİPOKRAT TIBBİ MALZ. İMALAT VE PAZARLAMA A.Ş.
EK-3/F-3 | TR1970 | FEMUR STEM ÇİMENTOSUZ CoCr/TİTANYUM POROZ (PLAZMA/POR KAPLAMA) | 8698454081946 | TMTS TÜMÖR REZEKSİYON PROTEZİ ÇİMENTOSUZ POROZ KAPLI (BONCUK) DÜZ MODÜLER MİL KÜÇÜK KONİK CoCrMo Ø14 x 140mm | 2667269000800 | HİPOKRAT TIBBİ MALZ. İMALAT VE PAZARLAMA A.Ş.
EK-3/F-3 | TR1970 | FEMUR STEM ÇİMENTOSUZ CoCr/TİTANYUM POROZ (PLAZMA/POR KAPLAMA) | 8698454084121 | TMTS TÜMÖR REZEKSİYON PROTEZİ ÇİMENTOSUZ POROZ KAPLI (TIPS) DÜZ MODÜLER MİL KÜÇÜK KONİK TİTANYUM ø15 x 140mm | 2667269000800 | HİPOKRAT TIBBİ MALZ. İMALAT VE PAZARLAMA A.Ş.
EK-3/F-3 | TR1970 | FEMUR STEM ÇİMENTOSUZ CoCr/TİTANYUM POROZ (PLAZMA/POR KAPLAMA) | 8698454201016 | HBRS TÜMÖR REZEKSİYON SİSTEMİ EĞRİ BÜYÜK KONİK MODÜLER MİL - ÇİMENTOSUZ - POROZ KAPLI (TIPS) AA16 x 130mm TİTANYUM | 2667269000800 | HİPOKRAT TIBBİ MALZ. İMALAT VE PAZARLAMA A.Ş.
EK-3/F-3 | TR1970 | FEMUR STEM ÇİMENTOSUZ CoCr/TİTANYUM POROZ (PLAZMA/POR KAPLAMA) | 8698454083995 | TMTS TÜMÖR REZEKSİYON PROTEZİ ÇİMENTOSUZ POROZ KAPLI (TIPS) DÜZ MODÜLER MİL KÜÇÜK KONİK TİTANYUM ø12 x 160mm | 2667269000800 | HİPOKRAT TIBBİ MALZ. İMALAT VE PAZARLAMA A.Ş.
EK-3/F-3 | TR1970 | FEMUR STEM ÇİMENTOSUZ CoCr/TİTANYUM POROZ (PLAZMA/POR KAPLAMA) | 8698454081885 | TMTS TÜMÖR REZEKSİYON PROTEZİ ÇİMENTOSUZ POROZ KAPLI (BONCUK) DÜZ MODÜLER MİL KÜÇÜK KONİK CoCrMo Ø12 x 140mm | 2667269000800 | HİPOKRAT TIBBİ MALZ. İMALAT VE PAZARLAMA A.Ş.
EK-3/F-3 | TR1970 | FEMUR STEM ÇİMENTOSUZ CoCr/TİTANYUM POROZ (PLAZMA/POR KAPLAMA) | 8698454200576 | HBRS TÜMÖR REZEKSİYON SİSTEMİ EĞRİ BÜYÜK KONİK MODÜLER MİL - ÇİMENTOSUZ - POROZ KAPLI (TIPS) AA14 x 130mm TİTANYUM | 2667269000800 | HİPOKRAT TIBBİ MALZ. İMALAT VE PAZARLAMA A.Ş.
EK-3/F-3 | TR1970 | FEMUR STEM ÇİMENTOSUZ CoCr/TİTANYUM POROZ (PLAZMA/POR KAPLAMA) | 8698454082738 | TMTS TÜMÖR REZEKSİYON PROTEZİ ÇİMENTOSUZ POROZ KAPLI (BONCUK) EĞRİ MODÜLER MİL BÜYÜK KONİK CoCrMo Ø12 x 130mm | 2667269000800 | HİPOKRAT TIBBİ MALZ. İMALAT VE PAZARLAMA A.Ş.
EK-3/F-3 | TR1970 | FEMUR STEM ÇİMENTOSUZ CoCr/TİTANYUM POROZ (PLAZMA/POR KAPLAMA) | 8698454081953 | TMTS TÜMÖR REZEKSİYON PROTEZİ ÇİMENTOSUZ POROZ KAPLI (BONCUK) DÜZ MODÜLER MİL KÜÇÜK KONİK CoCrMo Ø14 x 160mm | 2667269000800 | HİPOKRAT TIBBİ MALZ. İMALAT VE PAZARLAMA A.Ş.
EK-3/F-3 | TR1970 | FEMUR STEM ÇİMENTOSUZ CoCr/TİTANYUM POROZ (PLAZMA/POR KAPLAMA) | 8698454083155 | TMTS TÜMÖR REZEKSİYON PROTEZİ ÇİMENTOSUZ POROZ KAPLI (TIPS) EĞRİ MODÜLER MİL BÜYÜK KONİK TİTANYUM Ø14 x 160mm | 2667269000800 | HİPOKRAT TIBBİ MALZ. İMALAT VE PAZARLAMA A.Ş.
EK-3/F-3 | TR1970 | FEMUR STEM ÇİMENTOSUZ CoCr/TİTANYUM POROZ (PLAZMA/POR KAPLAMA) | 8698454200859 | HBRS TÜMÖR REZEKSİYON SİSTEMİ DÜZ KÜÇÜK KONİK MODÜLER MİL - ÇİMENTOSUZ - POROZ KAPLI (TIPS) AA12 x 130mm TİTANYUM | 2667269000800 | HİPOKRAT TIBBİ MALZ. İMALAT VE PAZARLAMA A.Ş.
EK-3/F-3 | TR1970 | FEMUR STEM ÇİMENTOSUZ CoCr/TİTANYUM POROZ (PLAZMA/POR KAPLAMA) | 8698454080833 | TMTS TÜMÖR REZEKSİYON PROTEZİ ÇİMENTOSUZ POROZ KAPLI (BONCUK) EĞRİ MODÜLER MİL BÜYÜK KONİK CoCrMo Ø13 x 160mm | 2667269000800 | HİPOKRAT TIBBİ MALZ. İMALAT VE PAZARLAMA A.Ş.
EK-3/F-3 | TR1970 | FEMUR STEM ÇİMENTOSUZ CoCr/TİTANYUM POROZ (PLAZMA/POR KAPLAMA) | 8698454084015 | TMTS TÜMÖR REZEKSİYON PROTEZİ ÇİMENTOSUZ POROZ KAPLI (TIPS) DÜZ MODÜLER MİL KÜÇÜK KONİK TİTANYUM ø13 x 130mm | 2667269000800 | HİPOKRAT TIBBİ MALZ. İMALAT VE PAZARLAMA A.Ş.
EK-3/F-3 | TR1970 | FEMUR STEM ÇİMENTOSUZ CoCr/TİTANYUM POROZ (PLAZMA/POR KAPLAMA) | 8698454200552 | HBRS TÜMÖR REZEKSİYON SİSTEMİ EĞRİ BÜYÜK KONİK MODÜLER MİL - ÇİMENTOSUZ - POROZ KAPLI (TIPS) AA12 x 130mm TİTANYUM | 2667269000800 | HİPOKRAT TIBBİ MALZ. İMALAT VE PAZARLAMA A.Ş.
EK-3/F-3 | TR1970 | FEMUR STEM ÇİMENTOSUZ CoCr/TİTANYUM POROZ (PLAZMA/POR KAPLAMA) | 8698454081892 | TMTS TÜMÖR REZEKSİYON PROTEZİ ÇİMENTOSUZ POROZ KAPLI (BONCUK) DÜZ MODÜLER MİL KÜÇÜK KONİK CoCrMo Ø12 x 160mm | 2667269000800 | HİPOKRAT TIBBİ MALZ. İMALAT VE PAZARLAMA A.Ş.
EK-3/F-3 | TR1970 | FEMUR STEM ÇİMENTOSUZ CoCr/TİTANYUM POROZ (PLAZMA/POR KAPLAMA) | 8698454082974 | TMTS TÜMÖR REZEKSİYON PROTEZİ ÇİMENTOSUZ POROZ KAPLI (BONCUK) DÜZ MODÜLER MİL KÜÇÜK KONİK CoCrMo Ø13 x 130mm | 2667269000800 | HİPOKRAT TIBBİ MALZ. İMALAT VE PAZARLAMA A.Ş.
EK-3/F-3 | TR1970 | FEMUR STEM ÇİMENTOSUZ CoCr/TİTANYUM POROZ (PLAZMA/POR KAPLAMA) | 8698454082745 | TMTS TÜMÖR REZEKSİYON PROTEZİ ÇİMENTOSUZ POROZ KAPLI (BONCUK) EĞRİ MODÜLER MİL BÜYÜK KONİK CoCrMo Ø13 x 130mm | 2667269000800 | HİPOKRAT TIBBİ MALZ. İMALAT VE PAZARLAMA A.Ş.
EK-3/F-3 | TR1970 | FEMUR STEM ÇİMENTOSUZ CoCr/TİTANYUM POROZ (PLAZMA/POR KAPLAMA) | 8698454084671 | TMTS TÜMÖR REZEKSİYON PROTEZİ ÇİMENTOSUZ POROZ KAPLI (TIPS) EĞRİ MODÜLER MİL BÜYÜK KONİK TİTANYUM ø16 x 150mm | 2667269000800 | HİPOKRAT TIBBİ MALZ. İMALAT VE PAZARLAMA A.Ş.
EK-3/F-3 | TR1970 | FEMUR STEM ÇİMENTOSUZ CoCr/TİTANYUM POROZ (PLAZMA/POR KAPLAMA) | 8698454083971 | TMTS TÜMÖR REZEKSİYON PROTEZİ ÇİMENTOSUZ POROZ KAPLI (TIPS) DÜZ MODÜLER MİL KÜÇÜK KONİK TİTANYUM ø12 x 140mm | 2667269000800 | HİPOKRAT TIBBİ MALZ. İMALAT VE PAZARLAMA A.Ş.
EK-3/F-3 | TR1970 | FEMUR STEM ÇİMENTOSUZ CoCr/TİTANYUM POROZ (PLAZMA/POR KAPLAMA) | 8698454084022 | TMTS TÜMÖR REZEKSİYON PROTEZİ ÇİMENTOSUZ POROZ KAPLI (TIPS) DÜZ MODÜLER MİL KÜÇÜK KONİK TİTANYUM ø13 x 140mm | 2667269000800 | HİPOKRAT TIBBİ MALZ. İMALAT VE PAZARLAMA A.Ş.
EK-3/F-3 | TR1970 | FEMUR STEM ÇİMENTOSUZ CoCr/TİTANYUM POROZ (PLAZMA/POR KAPLAMA) | 8698454084589 | TMTS TÜMÖR REZEKSİYON PROTEZİ ÇİMENTOSUZ POROZ KAPLI (TIPS) EĞRİ MODÜLER MİL BÜYÜK KONİK TİTANYUM ø13 x 150mm | 2667269000800 | HİPOKRAT TIBBİ MALZ. İMALAT VE PAZARLAMA A.Ş.
EK-3/F-3 | TR1970 | FEMUR STEM ÇİMENTOSUZ CoCr/TİTANYUM POROZ (PLAZMA/POR KAPLAMA) | 8698454084664 | TMTS TÜMÖR REZEKSİYON PROTEZİ ÇİMENTOSUZ POROZ KAPLI (TIPS) EĞRİ MODÜLER MİL BÜYÜK KONİK TİTANYUM ø16 x 140mm | 2667269000800 | HİPOKRAT TIBBİ MALZ. İMALAT VE PAZARLAMA A.Ş.
EK-3/F-3 | TR1970 | FEMUR STEM ÇİMENTOSUZ CoCr/TİTANYUM POROZ (PLAZMA/POR KAPLAMA) | 8698454080901 | TMTS TÜMÖR REZEKSİYON PROTEZİ ÇİMENTOSUZ POROZ KAPLI (BONCUK) EĞRİ MODÜLER MİL BÜYÜK KONİK CoCrMo Ø16 x 120mm | 2667269000800 | HİPOKRAT TIBBİ MALZ. İMALAT VE PAZARLAMA A.Ş.
EK-3/F-3 | TR1970 | FEMUR STEM ÇİMENTOSUZ CoCr/TİTANYUM POROZ (PLAZMA/POR KAPLAMA) | 8698454083902 | TMTS TÜMÖR REZEKSİYON PROTEZİ ÇİMENTOSUZ POROZ KAPLI (TIPS) DÜZ MODÜLER MİL KÜÇÜK KONİK TİTANYUM ø11 x 120mm | 2667269000800 | HİPOKRAT TIBBİ MALZ. İMALAT VE PAZARLAMA A.Ş.
EK-3/F-3 | TR1970 | FEMUR STEM ÇİMENTOSUZ CoCr/TİTANYUM POROZ (PLAZMA/POR KAPLAMA) | 8698454200569 | HBRS TÜMÖR REZEKSİYON SİSTEMİ EĞRİ BÜYÜK KONİK MODÜLER MİL - ÇİMENTOSUZ - POROZ KAPLI (TIPS) AA13 x 130mm TİTANYUM | 2667269000800 | HİPOKRAT TIBBİ MALZ. İMALAT VE PAZARLAMA A.Ş.
EK-3/F-3 | TR1970 | FEMUR STEM ÇİMENTOSUZ CoCr/TİTANYUM POROZ (PLAZMA/POR KAPLAMA) | 8698454083186 | TMTS TÜMÖR REZEKSİYON PROTEZİ ÇİMENTOSUZ POROZ KAPLI (TIPS) EĞRİ MODÜLER MİL BÜYÜK KONİK TİTANYUM Ø16 x 130mm | 2667269000800 | HİPOKRAT TIBBİ MALZ. İMALAT VE PAZARLAMA A.Ş.
EK-3/F-3 | TR1970 | FEMUR STEM ÇİMENTOSUZ CoCr/TİTANYUM POROZ (PLAZMA/POR KAPLAMA) | 8698454080796 | TMTS TÜMÖR REZEKSİYON PROTEZİ ÇİMENTOSUZ POROZ KAPLI (BONCUK) EĞRİ MODÜLER MİL BÜYÜK KONİK CoCrMo Ø12 x 140mm | 2667269000800 | HİPOKRAT TIBBİ MALZ. İMALAT VE PAZARLAMA A.Ş.
EK-3/F-3 | TR1970 | FEMUR STEM ÇİMENTOSUZ CoCr/TİTANYUM POROZ (PLAZMA/POR KAPLAMA) | 8698454083957 | TMTS TÜMÖR REZEKSİYON PROTEZİ ÇİMENTOSUZ POROZ KAPLI (TIPS) DÜZ MODÜLER MİL KÜÇÜK KONİK TİTANYUM ø12 x 120mm | 2667269000800 | HİPOKRAT TIBBİ MALZ. İMALAT VE PAZARLAMA A.Ş.
EK-3/F-3 | TR1970 | FEMUR STEM ÇİMENTOSUZ CoCr/TİTANYUM POROZ (PLAZMA/POR KAPLAMA) | 8698454080888 | TMTS TÜMÖR REZEKSİYON PROTEZİ ÇİMENTOSUZ POROZ KAPLI (BONCUK) EĞRİ MODÜLER MİL BÜYÜK KONİK CoCrMo Ø15 x 140mm | 2667269000800 | HİPOKRAT TIBBİ MALZ. İMALAT VE PAZARLAMA A.Ş.
EK-3/F-3 | TR1970 | FEMUR STEM ÇİMENTOSUZ CoCr/TİTANYUM POROZ (PLAZMA/POR KAPLAMA) | 8698454084602 | TMTS TÜMÖR REZEKSİYON PROTEZİ ÇİMENTOSUZ POROZ KAPLI (TIPS) EĞRİ MODÜLER MİL BÜYÜK KONİK TİTANYUM ø14 x 140mm | 2667269000800 | HİPOKRAT TIBBİ MALZ. İMALAT VE PAZARLAMA A.Ş.
EK-3/F-3 | TR1970 | FEMUR STEM ÇİMENTOSUZ CoCr/TİTANYUM POROZ (PLAZMA/POR KAPLAMA) | 8698454324050 | TMTS TÜMÖR REZEKSİYON PROTEZİ EĞRİ MODÜLER MİL BÜYÜK KONİK ÇİMENTOSUZ POROZ KAPLI (BONCUK) TİP.2 CoCrMo Ø15 x 130mm | 2667269000800 | HİPOKRAT TIBBİ MALZ. İMALAT VE PAZARLAMA A.Ş.
EK-3/F-3 | TR1970 | FEMUR STEM ÇİMENTOSUZ CoCr/TİTANYUM POROZ (PLAZMA/POR KAPLAMA) | 8698454324012 | TMTS TÜMÖR REZEKSİYON PROTEZİ EĞRİ MODÜLER MİL BÜYÜK KONİK ÇİMENTOSUZ POROZ KAPLI (BONCUK) TİP.2 CoCrMo Ø11 x 130mm | 2667269000800 | HİPOKRAT TIBBİ MALZ. İMALAT VE PAZARLAMA A.Ş.
EK-3/F-3 | TR1970 | FEMUR STEM ÇİMENTOSUZ CoCr/TİTANYUM POROZ (PLAZMA/POR KAPLAMA) | 8698454324067 | TMTS TÜMÖR REZEKSİYON PROTEZİ EĞRİ MODÜLER MİL BÜYÜK KONİK ÇİMENTOSUZ POROZ KAPLI (BONCUK) TİP.2 CoCrMo Ø16 x 130mm | 2667269000800 | HİPOKRAT TIBBİ MALZ. İMALAT VE PAZARLAMA A.Ş.
EK-3/F-3 | TR1970 | FEMUR STEM ÇİMENTOSUZ CoCr/TİTANYUM POROZ (PLAZMA/POR KAPLAMA) | 8698454324029 | TMTS TÜMÖR REZEKSİYON PROTEZİ EĞRİ MODÜLER MİL BÜYÜK KONİK ÇİMENTOSUZ POROZ KAPLI (BONCUK) TİP.2 CoCrMo Ø12 x 130mm | 2667269000800 | HİPOKRAT TIBBİ MALZ. İMALAT VE PAZARLAMA A.Ş.
EK-3/F-3 | TR1970 | FEMUR STEM ÇİMENTOSUZ CoCr/TİTANYUM POROZ (PLAZMA/POR KAPLAMA) | 8698454324036 | TMTS TÜMÖR REZEKSİYON PROTEZİ EĞRİ MODÜLER MİL BÜYÜK KONİK ÇİMENTOSUZ POROZ KAPLI (BONCUK) TİP.2 CoCrMo Ø13 x 130mm | 2667269000800 | HİPOKRAT TIBBİ MALZ. İMALAT VE PAZARLAMA A.Ş.
EK-3/F-3 | TR1970 | FEMUR STEM ÇİMENTOSUZ CoCr/TİTANYUM POROZ (PLAZMA/POR KAPLAMA) | 8698454324043 | TMTS TÜMÖR REZEKSİYON PROTEZİ EĞRİ MODÜLER MİL BÜYÜK KONİK ÇİMENTOSUZ POROZ KAPLI (BONCUK) TİP.2 CoCrMo Ø14 x 130mm | 2667269000800 | HİPOKRAT TIBBİ MALZ. İMALAT VE PAZARLAMA A.Ş.
EK-3/F-3 | TR1970 | FEMUR STEM ÇİMENTOSUZ CoCr/TİTANYUM POROZ (PLAZMA/POR KAPLAMA) | 8698850109091 | MODÜLER DİAFİZ İMPLANTI ÇİVİ Ø14X90mm | 2667269023661 | ORTOPRO TIBBİ ALETLER SANAYİ VE TİCARET ANONİM ŞİRKETİ
EK-3/F-3 | TR1970 | FEMUR STEM ÇİMENTOSUZ CoCr/TİTANYUM POROZ (PLAZMA/POR KAPLAMA) | 8698850109107 | MODÜLER DİAFİZ İMPLANTI ÇİVİ Ø14X110mm | 2667269023661 | ORTOPRO TIBBİ ALETLER SANAYİ VE TİCARET ANONİM ŞİRKETİ
EK-3/F-3 | TR1970 | FEMUR STEM ÇİMENTOSUZ CoCr/TİTANYUM POROZ (PLAZMA/POR KAPLAMA) | 8698850109114 | MODÜLER DİAFİZ İMPLANTI ÇİVİ Ø14X130mm | 2667269023661 | ORTOPRO TIBBİ ALETLER SANAYİ VE TİCARET ANONİM ŞİRKETİ
EK-3/F-3 | TR1970 | FEMUR STEM ÇİMENTOSUZ CoCr/TİTANYUM POROZ (PLAZMA/POR KAPLAMA) | 8698850109121 | MODÜLER DİAFİZ İMPLANTI ÇİVİ Ø14X150mm | 2667269023661 | ORTOPRO TIBBİ ALETLER SANAYİ VE TİCARET ANONİM ŞİRKETİ
EK-3/F-3 | TR1970 | FEMUR STEM ÇİMENTOSUZ CoCr/TİTANYUM POROZ (PLAZMA/POR KAPLAMA) | 8698850109138 | MODÜLER DİAFİZ İMPLANTI ÇİVİ Ø14X200mm | 2667269023661 | ORTOPRO TIBBİ ALETLER SANAYİ VE TİCARET ANONİM ŞİRKETİ
EK-3/F-3 | TR1970 | FEMUR STEM ÇİMENTOSUZ CoCr/TİTANYUM POROZ (PLAZMA/POR KAPLAMA) | 8698850109145 | MODÜLER DİAFİZ İMPLANTI ÇİVİ Ø16X110mm | 2667269023661 | ORTOPRO TIBBİ ALETLER SANAYİ VE TİCARET ANONİM ŞİRKETİ
EK-3/F-3 | TR1970 | FEMUR STEM ÇİMENTOSUZ CoCr/TİTANYUM POROZ (PLAZMA/POR KAPLAMA) | 8698850109152 | MODÜLER DİAFİZ İMPLANTI ÇİVİ Ø16X130mm | 2667269023661 | ORTOPRO TIBBİ ALETLER SANAYİ VE TİCARET ANONİM ŞİRKETİ
EK-3/F-3 | TR1970 | FEMUR STEM ÇİMENTOSUZ CoCr/TİTANYUM POROZ (PLAZMA/POR KAPLAMA) | 8698850109169 | MODÜLER DİAFİZ İMPLANTI ÇİVİ Ø16X150mm | 2667269023661 | ORTOPRO TIBBİ ALETLER SANAYİ VE TİCARET ANONİM ŞİRKETİ
EK-3/F-3 | TR1970 | FEMUR STEM ÇİMENTOSUZ CoCr/TİTANYUM POROZ (PLAZMA/POR KAPLAMA) | 8698850109176 | MODÜLER DİAFİZ İMPLANTI ÇİVİ Ø16X200mm | 2667269023661 | ORTOPRO TIBBİ ALETLER SANAYİ VE TİCARET ANONİM ŞİRKETİ
EK-3/F-3 | TR1970 | FEMUR STEM ÇİMENTOSUZ CoCr/TİTANYUM POROZ (PLAZMA/POR KAPLAMA) | 8698850109183 | MODÜLER DİAFİZ İMPLANTI ÇİVİ Ø18X90mm | 2667269023661 | ORTOPRO TIBBİ ALETLER SANAYİ VE TİCARET ANONİM ŞİRKETİ
EK-3/F-3 | TR1970 | FEMUR STEM ÇİMENTOSUZ CoCr/TİTANYUM POROZ (PLAZMA/POR KAPLAMA) | 8698850109190 | MODÜLER DİAFİZ İMPLANTI ÇİVİ Ø18X110mm | 2667269023661 | ORTOPRO TIBBİ ALETLER SANAYİ VE TİCARET ANONİM ŞİRKETİ
EK-3/F-3 | TR1970 | FEMUR STEM ÇİMENTOSUZ CoCr/TİTANYUM POROZ (PLAZMA/POR KAPLAMA) | 8698850109206 | MODÜLER DİAFİZ İMPLANTI ÇİVİ Ø20X90mm | 2667269023661 | ORTOPRO TIBBİ ALETLER SANAYİ VE TİCARET ANONİM ŞİRKETİ
EK-3/F-3 | TR1970 | FEMUR STEM ÇİMENTOSUZ CoCr/TİTANYUM POROZ (PLAZMA/POR KAPLAMA) | 8698850109213 | MODÜLER DİAFİZ İMPLANTI ÇİVİ Ø20X110mm | 2667269023661 | ORTOPRO TIBBİ ALETLER SANAYİ VE TİCARET ANONİM ŞİRKETİ
EK-3/F-3 | TR1970 | FEMUR STEM ÇİMENTOSUZ CoCr/TİTANYUM POROZ (PLAZMA/POR KAPLAMA) | 8680869516496 | Köprü Çivi Ø 14 Mm Uzunluk 90 Mm | 2667269049784 | ORTOSTEP TIBBİ ALETLER PAZ SAN VE TİC LTD ŞTİ
EK-3/F-3 | TR1970 | FEMUR STEM ÇİMENTOSUZ CoCr/TİTANYUM POROZ (PLAZMA/POR KAPLAMA) | 8680869516502 | Köprü Çivi Ø 14 Mm Uzunluk 110 Mm | 2667269049784 | ORTOSTEP TIBBİ ALETLER PAZ SAN VE TİC LTD ŞTİ
EK-3/F-3 | TR1970 | FEMUR STEM ÇİMENTOSUZ CoCr/TİTANYUM POROZ (PLAZMA/POR KAPLAMA) | 8680869516519 | Köprü Çivi Ø 14 Mm Uzunluk 130 Mm | 2667269049784 | ORTOSTEP TIBBİ ALETLER PAZ SAN VE TİC LTD ŞTİ
EK-3/F-3 | TR1970 | FEMUR STEM ÇİMENTOSUZ CoCr/TİTANYUM POROZ (PLAZMA/POR KAPLAMA) | 8680869516526 | Köprü Çivi Ø 14 Mm Uzunluk 150 Mm | 2667269049784 | ORTOSTEP TIBBİ ALETLER PAZ SAN VE TİC LTD ŞTİ
EK-3/F-3 | TR1970 | FEMUR STEM ÇİMENTOSUZ CoCr/TİTANYUM POROZ (PLAZMA/POR KAPLAMA) | 8680869516533 | Köprü Çivi Ø 14 Mm Uzunluk 200 Mm | 2667269049784 | ORTOSTEP TIBBİ ALETLER PAZ SAN VE TİC LTD ŞTİ
EK-3/F-3 | TR1970 | FEMUR STEM ÇİMENTOSUZ CoCr/TİTANYUM POROZ (PLAZMA/POR KAPLAMA) | 8680869516540 | Köprü Çivi Ø 16 Mm Uzunluk 110 Mm | 2667269049784 | ORTOSTEP TIBBİ ALETLER PAZ SAN VE TİC LTD ŞTİ
EK-3/F-3 | TR1970 | FEMUR STEM ÇİMENTOSUZ CoCr/TİTANYUM POROZ (PLAZMA/POR KAPLAMA) | 8680869516557 | Köprü Çivi Ø 16 Mm Uzunluk 130 Mm | 2667269049784 | ORTOSTEP TIBBİ ALETLER PAZ SAN VE TİC LTD ŞTİ
EK-3/F-3 | TR1970 | FEMUR STEM ÇİMENTOSUZ CoCr/TİTANYUM POROZ (PLAZMA/POR KAPLAMA) | 8680869516564 | Köprü Çivi Ø 16 Mm Uzunluk 150 Mm | 2667269049784 | ORTOSTEP TIBBİ ALETLER PAZ SAN VE TİC LTD ŞTİ
EK-3/F-3 | TR1970 | FEMUR STEM ÇİMENTOSUZ CoCr/TİTANYUM POROZ (PLAZMA/POR KAPLAMA) | 8680869516571 | Köprü Çivi Ø 16 Mm Uzunluk 200 Mm | 2667269049784 | ORTOSTEP TIBBİ ALETLER PAZ SAN VE TİC LTD ŞTİ
EK-3/F-3 | TR1970 | FEMUR STEM ÇİMENTOSUZ CoCr/TİTANYUM POROZ (PLAZMA/POR KAPLAMA) | 8680869517035 | Köprü Artrodez Çivi Ø14/30, Uzunluk 110 Mm | 2667269049784 | ORTOSTEP TIBBİ ALETLER PAZ SAN VE TİC LTD ŞTİ
EK-3/F-3 | TR1970 | FEMUR STEM ÇİMENTOSUZ CoCr/TİTANYUM POROZ (PLAZMA/POR KAPLAMA) | 8680869517042 | Köprü Artrodez Çivi Ø14/30, Uzunluk 130 Mm | 2667269049784 | ORTOSTEP TIBBİ ALETLER PAZ SAN VE TİC LTD ŞTİ
EK-3/F-3 | TR1970 | FEMUR STEM ÇİMENTOSUZ CoCr/TİTANYUM POROZ (PLAZMA/POR KAPLAMA) | 8680869517059 | Köprü Artrodez Çivi Ø14/30, Uzunluk 150 Mm | 2667269049784 | ORTOSTEP TIBBİ ALETLER PAZ SAN VE TİC LTD ŞTİ
EK-3/F-3 | TR1970 | FEMUR STEM ÇİMENTOSUZ CoCr/TİTANYUM POROZ (PLAZMA/POR KAPLAMA) | 8680869517066 | Köprü Artrodez Çivi Ø16/30, Uzunluk 110 Mm | 2667269049784 | ORTOSTEP TIBBİ ALETLER PAZ SAN VE TİC LTD ŞTİ
EK-3/F-3 | TR1970 | FEMUR STEM ÇİMENTOSUZ CoCr/TİTANYUM POROZ (PLAZMA/POR KAPLAMA) | 8680869517073 | Köprü Artrodez Çivi Ø16/30, Uzunluk 130 Mm | 2667269049784 | ORTOSTEP TIBBİ ALETLER PAZ SAN VE TİC LTD ŞTİ
EK-3/F-3 | TR1970 | FEMUR STEM ÇİMENTOSUZ CoCr/TİTANYUM POROZ (PLAZMA/POR KAPLAMA) | 8680869517080 | Köprü Artrodez Çivi Ø16/30, Uzunluk 150 Mm | 2667269049784 | ORTOSTEP TIBBİ ALETLER PAZ SAN VE TİC LTD ŞTİ
EK-3/F-3 | TR1970 | FEMUR STEM ÇİMENTOSUZ CoCr/TİTANYUM POROZ (PLAZMA/POR KAPLAMA) | 8680869517097 | Köprü Artrodez Çivi Ø14 , Uzunluk 130 Mm | 2667269049784 | ORTOSTEP TIBBİ ALETLER PAZ SAN VE TİC LTD ŞTİ
EK-3/F-3 | TR1970 | FEMUR STEM ÇİMENTOSUZ CoCr/TİTANYUM POROZ (PLAZMA/POR KAPLAMA) | 8680869517103 | Köprü Artrodez Çivi Ø14 , Uzunluk 150 Mm | 2667269049784 | ORTOSTEP TIBBİ ALETLER PAZ SAN VE TİC LTD ŞTİ
EK-3/F-3 | TR1970 | FEMUR STEM ÇİMENTOSUZ CoCr/TİTANYUM POROZ (PLAZMA/POR KAPLAMA) | 8680869517110 | Köprü Artrodez Çivi Ø14 , Uzunluk 200 Mm | 2667269049784 | ORTOSTEP TIBBİ ALETLER PAZ SAN VE TİC LTD ŞTİ
EK-3/F-3 | TR1970 | FEMUR STEM ÇİMENTOSUZ CoCr/TİTANYUM POROZ (PLAZMA/POR KAPLAMA) | 8680869517127 | Köprü Artrodez Çivi 16 , Uzunluk 130 Mm | 2667269049784 | ORTOSTEP TIBBİ ALETLER PAZ SAN VE TİC LTD ŞTİ
EK-3/F-3 | TR1970 | FEMUR STEM ÇİMENTOSUZ CoCr/TİTANYUM POROZ (PLAZMA/POR KAPLAMA) | 8680869517134 | Köprü Artrodez Çivi Ø16 , Uzunluk 150 Mm | 2667269049784 | ORTOSTEP TIBBİ ALETLER PAZ SAN VE TİC LTD ŞTİ
EK-3/F-3 | TR1970 | FEMUR STEM ÇİMENTOSUZ CoCr/TİTANYUM POROZ (PLAZMA/POR KAPLAMA) | 8680869517141 | Köprü Artrodez Çivi Ø16 , Uzunluk 200 Mm | 2667269049784 | ORTOSTEP TIBBİ ALETLER PAZ SAN VE TİC LTD ŞTİ
EK-3/F-3 | TR1970 | FEMUR STEM ÇİMENTOSUZ CoCr/TİTANYUM POROZ (PLAZMA/POR KAPLAMA) | 8680869517158 | Köprü Artrodez Çivi Ø18 , Uzunluk 130 Mm | 2667269049784 | ORTOSTEP TIBBİ ALETLER PAZ SAN VE TİC LTD ŞTİ
EK-3/F-3 | TR1970 | FEMUR STEM ÇİMENTOSUZ CoCr/TİTANYUM POROZ (PLAZMA/POR KAPLAMA) | 8680869517165 | Köprü Artrodez Çivi Ø18 , Uzunluk 150 Mm | 2667269049784 | ORTOSTEP TIBBİ ALETLER PAZ SAN VE TİC LTD ŞTİ
EK-3/F-3 | TR1970 | FEMUR STEM ÇİMENTOSUZ CoCr/TİTANYUM POROZ (PLAZMA/POR KAPLAMA) | 8680869517172 | Köprü Artrodez Çivi Ø18 , Uzunluk 200 Mm | 2667269049784 | ORTOSTEP TIBBİ ALETLER PAZ SAN VE TİC LTD ŞTİ
EK-3/F-3 | TR1970 | FEMUR STEM ÇİMENTOSUZ CoCr/TİTANYUM POROZ (PLAZMA/POR KAPLAMA) | 5019279056491 | OSS PORÖZ KAPLAMALI EĞİMLİ İNTRA-MEDÜLER STEM, VİDALI 17.5 MM X 150 MM | 2667269051558 | BİOMET MEDİKALÜRÜNLER DAĞITIM
EK-3/F-3 | TR1970 | FEMUR STEM ÇİMENTOSUZ CoCr/TİTANYUM POROZ (PLAZMA/POR KAPLAMA) | 8428898824225 | OSS PORÖZ KAPLAMALI EĞİMLİ İNTRA-MEDÜLER STEM, VİDALI 17.5 MM X 150 MM | 2667269051558 | BİOMET MEDİKALÜRÜNLER DAĞITIM
EK-3/F-3 | TR1970 | FEMUR STEM ÇİMENTOSUZ CoCr/TİTANYUM POROZ (PLAZMA/POR KAPLAMA) | 8428898824317 | OSS PORÖZ KAPLAMALI EĞİMLİ İNTRA-MEDÜLER STEM, VİDALI 18.5 MM X 225 MM | 2667269051558 | BİOMET MEDİKALÜRÜNLER DAĞITIM
EK-3/F-3 | TR1970 | FEMUR STEM ÇİMENTOSUZ CoCr/TİTANYUM POROZ (PLAZMA/POR KAPLAMA) | 8428898824270 | OSS PORÖZ KAPLAMALI EĞİMLİ İNTRA-MEDÜLER STEM, VİDALI 22.5 MM X 150 MM | 2667269051558 | BİOMET MEDİKALÜRÜNLER DAĞITIM
EK-3/F-3 | TR1970 | FEMUR STEM ÇİMENTOSUZ CoCr/TİTANYUM POROZ (PLAZMA/POR KAPLAMA) | 5019279056606 | OSS PORÖZ KAPLAMALI EĞİMLİ İNTRA-MEDÜLER STEM, VİDALI 14.5 MM X 300 MM | 2667269051558 | BİOMET MEDİKALÜRÜNLER DAĞITIM
EK-3/F-3 | TR1970 | FEMUR STEM ÇİMENTOSUZ CoCr/TİTANYUM POROZ (PLAZMA/POR KAPLAMA) | 5019279056521 | OSS PORÖZ KAPLAMALI EĞİMLİ İNTRA-MEDÜLER STEM, VİDALI 20.5 MM X 150 MM | 2667269051558 | BİOMET MEDİKALÜRÜNLER DAĞITIM
EK-3/F-3 | TR1970 | FEMUR STEM ÇİMENTOSUZ CoCr/TİTANYUM POROZ (PLAZMA/POR KAPLAMA) | 5019279056453 | OSS PORÖZ KAPLAMALI EĞİMLİ İNTRA-MEDÜLER STEM, VİDALI 13.5 MM X 150 MM | 2667269051558 | BİOMET MEDİKALÜRÜNLER DAĞITIM
EK-3/F-3 | TR1970 | FEMUR STEM ÇİMENTOSUZ CoCr/TİTANYUM POROZ (PLAZMA/POR KAPLAMA) | 8428898824249 | OSS PORÖZ KAPLAMALI EĞİMLİ İNTRA-MEDÜLER STEM, VİDALI 19.5 MM X 150 MM | 2667269051558 | BİOMET MEDİKALÜRÜNLER DAĞITIM
EK-3/F-3 | TR1970 | FEMUR STEM ÇİMENTOSUZ CoCr/TİTANYUM POROZ (PLAZMA/POR KAPLAMA) | 8428898824218 | OSS PORÖZ KAPLAMALI EĞİMLİ İNTRA-MEDÜLER STEM, VİDALI 16.5 MM X 150 MM | 2667269051558 | BİOMET MEDİKALÜRÜNLER DAĞITIM
EK-3/F-3 | TR1970 | FEMUR STEM ÇİMENTOSUZ CoCr/TİTANYUM POROZ (PLAZMA/POR KAPLAMA) | 0880304239357 | OSS PORÖZ KAPLAMALI EĞİMLİ İNTRA-MEDÜLER STEM, VİDALI 14.5 MM X 300 MM | 2667269051558 | BİOMET MEDİKALÜRÜNLER DAĞITIM
EK-3/F-3 | TR1970 | FEMUR STEM ÇİMENTOSUZ CoCr/TİTANYUM POROZ (PLAZMA/POR KAPLAMA) | 0880304239319 | OSS PORÖZ KAPLAMALI EĞİMLİ İNTRA-MEDÜLER STEM, VİDALI 14.5 MM X 225 MM | 2667269051558 | BİOMET MEDİKALÜRÜNLER DAĞITIM
EK-3/F-3 | TR1970 | FEMUR STEM ÇİMENTOSUZ CoCr/TİTANYUM POROZ (PLAZMA/POR KAPLAMA) | 0880304239371 | OSS PORÖZ KAPLAMALI EĞİMLİ İNTRA-MEDÜLER STEM, VİDALI 18.5 MM X 300 MM | 2667269051558 | BİOMET MEDİKALÜRÜNLER DAĞITIM
EK-3/F-3 | TR1970 | FEMUR STEM ÇİMENTOSUZ CoCr/TİTANYUM POROZ (PLAZMA/POR KAPLAMA) | 0880304239302 | OSS PORÖZ KAPLAMALI EĞİMLİ İNTRA-MEDÜLER STEM, VİDALI 12.5 MM X 225 MM | 2667269051558 | BİOMET MEDİKALÜRÜNLER DAĞITIM
EK-3/F-3 | TR1970 | FEMUR STEM ÇİMENTOSUZ CoCr/TİTANYUM POROZ (PLAZMA/POR KAPLAMA) | 0880304239227 | OSS PORÖZ KAPLAMALI EĞİMLİ İNTRA-MEDÜLER STEM, VİDALI 15.5 MM X 150 MM | 2667269051558 | BİOMET MEDİKALÜRÜNLER DAĞITIM
EK-3/F-3 | TR1970 | FEMUR STEM ÇİMENTOSUZ CoCr/TİTANYUM POROZ (PLAZMA/POR KAPLAMA) | 0880304239296 | OSS PORÖZ KAPLAMALI EĞİMLİ İNTRA-MEDÜLER STEM, VİDALI 22.5 MM X 150 MM | 2667269051558 | BİOMET MEDİKALÜRÜNLER DAĞITIM
EK-3/F-3 | TR1970 | FEMUR STEM ÇİMENTOSUZ CoCr/TİTANYUM POROZ (PLAZMA/POR KAPLAMA) | 8428898824294 | OSS PORÖZ KAPLAMALI EĞİMLİ İNTRA-MEDÜLER STEM, VİDALI 14.5 MM X 225 MM | 2667269051558 | BİOMET MEDİKALÜRÜNLER DAĞITIM
EK-3/F-3 | TR1970 | FEMUR STEM ÇİMENTOSUZ CoCr/TİTANYUM POROZ (PLAZMA/POR KAPLAMA) | 8428898824348 | OSS PORÖZ KAPLAMALI EĞİMLİ İNTRA-MEDÜLER STEM, VİDALI 16.5 MM X 300 MM | 2667269051558 | BİOMET MEDİKALÜRÜNLER DAĞITIM
EK-3/F-3 | TR1970 | FEMUR STEM ÇİMENTOSUZ CoCr/TİTANYUM POROZ (PLAZMA/POR KAPLAMA) | 0880304239340 | OSS PORÖZ KAPLAMALI EĞİMLİ İNTRA-MEDÜLER STEM, VİDALI 12.5 MM X 300 MM | 2667269051558 | BİOMET MEDİKALÜRÜNLER DAĞITIM
EK-3/F-3 | TR1970 | FEMUR STEM ÇİMENTOSUZ CoCr/TİTANYUM POROZ (PLAZMA/POR KAPLAMA) | 5019279056460 | OSS PORÖZ KAPLAMALI EĞİMLİ İNTRA-MEDÜLER STEM, VİDALI 14.5 MM X 150 MM | 2667269051558 | BİOMET MEDİKALÜRÜNLER DAĞITIM
EK-3/F-3 | TR1970 | FEMUR STEM ÇİMENTOSUZ CoCr/TİTANYUM POROZ (PLAZMA/POR KAPLAMA) | 5019279056446 | OSS PORÖZ KAPLAMALI EĞİMLİ İNTRA-MEDÜLER STEM, VİDALI 12.5 MM X 150 MM | 2667269051558 | BİOMET MEDİKALÜRÜNLER DAĞITIM
EK-3/F-3 | TR1970 | FEMUR STEM ÇİMENTOSUZ CoCr/TİTANYUM POROZ (PLAZMA/POR KAPLAMA) | 0880304239210 | OSS PORÖZ KAPLAMALI EĞİMLİ İNTRA-MEDÜLER STEM, VİDALI 14.5 MM X 150 MM | 2667269051558 | BİOMET MEDİKALÜRÜNLER DAĞITIM
EK-3/F-3 | TR1970 | FEMUR STEM ÇİMENTOSUZ CoCr/TİTANYUM POROZ (PLAZMA/POR KAPLAMA) | 0880304239333 | OSS PORÖZ KAPLAMALI EĞİMLİ İNTRA-MEDÜLER STEM, VİDALI 18.5 MM X 225 MM | 2667269051558 | BİOMET MEDİKALÜRÜNLER DAĞITIM
EK-3/F-3 | TR1970 | FEMUR STEM ÇİMENTOSUZ CoCr/TİTANYUM POROZ (PLAZMA/POR KAPLAMA) | 5019279056552 | OSS PORÖZ KAPLAMALI EĞİMLİ İNTRA-MEDÜLER STEM, VİDALI 12.5 MM X 225 MM | 2667269051558 | BİOMET MEDİKALÜRÜNLER DAĞITIM
EK-3/F-3 | TR1970 | FEMUR STEM ÇİMENTOSUZ CoCr/TİTANYUM POROZ (PLAZMA/POR KAPLAMA) | 0880304239203 | OSS PORÖZ KAPLAMALI EĞİMLİ İNTRA-MEDÜLER STEM, VİDALI 13.5 MM X 150 MM | 2667269051558 | BİOMET MEDİKALÜRÜNLER DAĞITIM
EK-3/F-3 | TR1970 | FEMUR STEM ÇİMENTOSUZ CoCr/TİTANYUM POROZ (PLAZMA/POR KAPLAMA) | 8428898824201 | OSS PORÖZ KAPLAMALI EĞİMLİ İNTRA-MEDÜLER STEM, VİDALI 15.5 MM X 150 MM | 2667269051558 | BİOMET MEDİKALÜRÜNLER DAĞITIM
EK-3/F-3 | TR1970 | FEMUR STEM ÇİMENTOSUZ CoCr/TİTANYUM POROZ (PLAZMA/POR KAPLAMA) | 8428898824232 | OSS PORÖZ KAPLAMALI EĞİMLİ İNTRA-MEDÜLER STEM, VİDALI 18.5 MM X 150 MM | 2667269051558 | BİOMET MEDİKALÜRÜNLER DAĞITIM
EK-3/F-3 | TR1970 | FEMUR STEM ÇİMENTOSUZ CoCr/TİTANYUM POROZ (PLAZMA/POR KAPLAMA) | 8428898824287 | OSS PORÖZ KAPLAMALI EĞİMLİ İNTRA-MEDÜLER STEM, VİDALI 12.5 MM X 225 MM | 2667269051558 | BİOMET MEDİKALÜRÜNLER DAĞITIM
EK-3/F-3 | TR1970 | FEMUR STEM ÇİMENTOSUZ CoCr/TİTANYUM POROZ (PLAZMA/POR KAPLAMA) | 8428898824263 | OSS PORÖZ KAPLAMALI EĞİMLİ İNTRA-MEDÜLER STEM, VİDALI 21.5 MM X 150 MM | 2667269051558 | BİOMET MEDİKALÜRÜNLER DAĞITIM
EK-3/F-3 | TR1970 | FEMUR STEM ÇİMENTOSUZ CoCr/TİTANYUM POROZ (PLAZMA/POR KAPLAMA) | 8428898824171 | OSS PORÖZ KAPLAMALI EĞİMLİ İNTRA-MEDÜLER STEM, VİDALI 12.5 MM X 150 MM | 2667269051558 | BİOMET MEDİKALÜRÜNLER DAĞITIM
EK-3/F-3 | TR1970 | FEMUR STEM ÇİMENTOSUZ CoCr/TİTANYUM POROZ (PLAZMA/POR KAPLAMA) | 0880304239289 | OSS PORÖZ KAPLAMALI EĞİMLİ İNTRA-MEDÜLER STEM, VİDALI 21.5 MM X 150 MM | 2667269051558 | BİOMET MEDİKALÜRÜNLER DAĞITIM
EK-3/F-3 | TR1970 | FEMUR STEM ÇİMENTOSUZ CoCr/TİTANYUM POROZ (PLAZMA/POR KAPLAMA) | 0880304239197 | OSS PORÖZ KAPLAMALI EĞİMLİ İNTRA-MEDÜLER STEM, VİDALI 12.5 MM X 150 MM | 2667269051558 | BİOMET MEDİKALÜRÜNLER DAĞITIM
EK-3/F-3 | TR1970 | FEMUR STEM ÇİMENTOSUZ CoCr/TİTANYUM POROZ (PLAZMA/POR KAPLAMA) | 5019279056613 | OSS PORÖZ KAPLAMALI EĞİMLİ İNTRA-MEDÜLER STEM, VİDALI 16.5 MM X 300 MM | 2667269051558 | BİOMET MEDİKALÜRÜNLER DAĞITIM
EK-3/F-3 | TR1970 | FEMUR STEM ÇİMENTOSUZ CoCr/TİTANYUM POROZ (PLAZMA/POR KAPLAMA) | 0880304239234 | OSS PORÖZ KAPLAMALI EĞİMLİ İNTRA-MEDÜLER STEM, VİDALI 16.5 MM X 150 MM | 2667269051558 | BİOMET MEDİKALÜRÜNLER DAĞITIM
EK-3/F-3 | TR1970 | FEMUR STEM ÇİMENTOSUZ CoCr/TİTANYUM POROZ (PLAZMA/POR KAPLAMA) | 0880304239272 | OSS PORÖZ KAPLAMALI EĞİMLİ İNTRA-MEDÜLER STEM, VİDALI 20.5 MM X 150 MM | 2667269051558 | BİOMET MEDİKALÜRÜNLER DAĞITIM
EK-3/F-3 | TR1970 | FEMUR STEM ÇİMENTOSUZ CoCr/TİTANYUM POROZ (PLAZMA/POR KAPLAMA) | 0880304239265 | OSS PORÖZ KAPLAMALI EĞİMLİ İNTRA-MEDÜLER STEM, VİDALI 19.5 MM X 150 MM | 2667269051558 | BİOMET MEDİKALÜRÜNLER DAĞITIM
EK-3/F-3 | TR1970 | FEMUR STEM ÇİMENTOSUZ CoCr/TİTANYUM POROZ (PLAZMA/POR KAPLAMA) | 5019279056569 | OSS PORÖZ KAPLAMALI EĞİMLİ İNTRA-MEDÜLER STEM, VİDALI 14.5 MM X 225 MM | 2667269051558 | BİOMET MEDİKALÜRÜNLER DAĞITIM
EK-3/F-3 | TR1970 | FEMUR STEM ÇİMENTOSUZ CoCr/TİTANYUM POROZ (PLAZMA/POR KAPLAMA) | 5019279056590 | OSS PORÖZ KAPLAMALI EĞİMLİ İNTRA-MEDÜLER STEM, VİDALI 12.5 MM X 300 MM | 2667269051558 | BİOMET MEDİKALÜRÜNLER DAĞITIM
EK-3/F-3 | TR1970 | FEMUR STEM ÇİMENTOSUZ CoCr/TİTANYUM POROZ (PLAZMA/POR KAPLAMA) | 5019279056477 | OSS PORÖZ KAPLAMALI EĞİMLİ İNTRA-MEDÜLER STEM, VİDALI 15.5 MM X 150 MM | 2667269051558 | BİOMET MEDİKALÜRÜNLER DAĞITIM
EK-3/F-3 | TR1970 | FEMUR STEM ÇİMENTOSUZ CoCr/TİTANYUM POROZ (PLAZMA/POR KAPLAMA) | 0880304239258 | OSS PORÖZ KAPLAMALI EĞİMLİ İNTRA-MEDÜLER STEM, VİDALI 18.5 MM X 150 MM | 2667269051558 | BİOMET MEDİKALÜRÜNLER DAĞITIM
EK-3/F-3 | TR1970 | FEMUR STEM ÇİMENTOSUZ CoCr/TİTANYUM POROZ (PLAZMA/POR KAPLAMA) | 0880304239326 | OSS PORÖZ KAPLAMALI EĞİMLİ İNTRA-MEDÜLER STEM, VİDALI 16.5 MM X 225 MM | 2667269051558 | BİOMET MEDİKALÜRÜNLER DAĞITIM
EK-3/F-3 | TR1970 | FEMUR STEM ÇİMENTOSUZ CoCr/TİTANYUM POROZ (PLAZMA/POR KAPLAMA) | 5019279056484 | OSS PORÖZ KAPLAMALI EĞİMLİ İNTRA-MEDÜLER STEM, VİDALI 16.5 MM X 150 MM | 2667269051558 | BİOMET MEDİKALÜRÜNLER DAĞITIM
EK-3/F-3 | TR1970 | FEMUR STEM ÇİMENTOSUZ CoCr/TİTANYUM POROZ (PLAZMA/POR KAPLAMA) | 8428898824300 | OSS PORÖZ KAPLAMALI EĞİMLİ İNTRA-MEDÜLER STEM, VİDALI 16.5 MM X 225 MM | 2667269051558 | BİOMET MEDİKALÜRÜNLER DAĞITIM
EK-3/F-3 | TR1970 | FEMUR STEM ÇİMENTOSUZ CoCr/TİTANYUM POROZ (PLAZMA/POR KAPLAMA) | 5019279056507 | OSS PORÖZ KAPLAMALI EĞİMLİ İNTRA-MEDÜLER STEM, VİDALI 18.5 MM X 150 MM | 2667269051558 | BİOMET MEDİKALÜRÜNLER DAĞITIM
EK-3/F-3 | TR1970 | FEMUR STEM ÇİMENTOSUZ CoCr/TİTANYUM POROZ (PLAZMA/POR KAPLAMA) | 8428898824324 | OSS PORÖZ KAPLAMALI EĞİMLİ İNTRA-MEDÜLER STEM, VİDALI 12.5 MM X 300 MM | 2667269051558 | BİOMET MEDİKALÜRÜNLER DAĞITIM
EK-3/F-3 | TR1970 | FEMUR STEM ÇİMENTOSUZ CoCr/TİTANYUM POROZ (PLAZMA/POR KAPLAMA) | 5019279056514 | OSS PORÖZ KAPLAMALI EĞİMLİ İNTRA-MEDÜLER STEM, VİDALI 19.5 MM X 150 MM | 2667269051558 | BİOMET MEDİKALÜRÜNLER DAĞITIM
EK-3/F-3 | TR1970 | FEMUR STEM ÇİMENTOSUZ CoCr/TİTANYUM POROZ (PLAZMA/POR KAPLAMA) | 8428898824188 | OSS PORÖZ KAPLAMALI EĞİMLİ İNTRA-MEDÜLER STEM, VİDALI 13.5 MM X 150 MM | 2667269051558 | BİOMET MEDİKALÜRÜNLER DAĞITIM
EK-3/F-3 | TR1970 | FEMUR STEM ÇİMENTOSUZ CoCr/TİTANYUM POROZ (PLAZMA/POR KAPLAMA) | 5019279056576 | OSS PORÖZ KAPLAMALI EĞİMLİ İNTRA-MEDÜLER STEM, VİDALI 16.5 MM X 225 MM | 2667269051558 | BİOMET MEDİKALÜRÜNLER DAĞITIM
EK-3/F-3 | TR1970 | FEMUR STEM ÇİMENTOSUZ CoCr/TİTANYUM POROZ (PLAZMA/POR KAPLAMA) | 8428898824256 | OSS PORÖZ KAPLAMALI EĞİMLİ İNTRA-MEDÜLER STEM, VİDALI 20.5 MM X 150 MM | 2667269051558 | BİOMET MEDİKALÜRÜNLER DAĞITIM
EK-3/F-3 | TR1970 | FEMUR STEM ÇİMENTOSUZ CoCr/TİTANYUM POROZ (PLAZMA/POR KAPLAMA) | 8428898824195 | OSS PORÖZ KAPLAMALI EĞİMLİ İNTRA-MEDÜLER STEM, VİDALI 14.5 MM X 150 MM | 2667269051558 | BİOMET MEDİKALÜRÜNLER DAĞITIM
EK-3/F-3 | TR1970 | FEMUR STEM ÇİMENTOSUZ CoCr/TİTANYUM POROZ (PLAZMA/POR KAPLAMA) | 0880304239241 | OSS PORÖZ KAPLAMALI EĞİMLİ İNTRA-MEDÜLER STEM, VİDALI 17.5 MM X 150 MM | 2667269051558 | BİOMET MEDİKALÜRÜNLER DAĞITIM
EK-3/F-3 | TR1970 | FEMUR STEM ÇİMENTOSUZ CoCr/TİTANYUM POROZ (PLAZMA/POR KAPLAMA) | 5019279056538 | OSS PORÖZ KAPLAMALI EĞİMLİ İNTRA-MEDÜLER STEM, VİDALI 21.5 MM X 150 MM | 2667269051558 | BİOMET MEDİKALÜRÜNLER DAĞITIM
EK-3/F-3 | TR1970 | FEMUR STEM ÇİMENTOSUZ CoCr/TİTANYUM POROZ (PLAZMA/POR KAPLAMA) | 5019279056583 | OSS PORÖZ KAPLAMALI EĞİMLİ İNTRA-MEDÜLER STEM, VİDALI 18.5 MM X 225 MM | 2667269051558 | BİOMET MEDİKALÜRÜNLER DAĞITIM
EK-3/F-3 | TR1970 | FEMUR STEM ÇİMENTOSUZ CoCr/TİTANYUM POROZ (PLAZMA/POR KAPLAMA) | 5019279056545 | OSS PORÖZ KAPLAMALI EĞİMLİ İNTRA-MEDÜLER STEM, VİDALI 22.5 MM X 150 MM | 2667269051558 | BİOMET MEDİKALÜRÜNLER DAĞITIM
EK-3/F-3 | TR1970 | FEMUR STEM ÇİMENTOSUZ CoCr/TİTANYUM POROZ (PLAZMA/POR KAPLAMA) | 0880304239364 | OSS PORÖZ KAPLAMALI EĞİMLİ İNTRA-MEDÜLER STEM, VİDALI 16.5 MM X 300 MM | 2667269051558 | BİOMET MEDİKALÜRÜNLER DAĞITIM
EK-3/F-3 | TR1970 | FEMUR STEM ÇİMENTOSUZ CoCr/TİTANYUM POROZ (PLAZMA/POR KAPLAMA) | 5019279056620 | OSS PORÖZ KAPLAMALI EĞİMLİ İNTRA-MEDÜLER STEM, VİDALI 18.5 MM X 300 MM | 2667269051558 | BİOMET MEDİKALÜRÜNLER DAĞITIM
EK-3/F-3 | TR1970 | FEMUR STEM ÇİMENTOSUZ CoCr/TİTANYUM POROZ (PLAZMA/POR KAPLAMA) | 8428898824331 | OSS PORÖZ KAPLAMALI EĞİMLİ İNTRA-MEDÜLER STEM, VİDALI 14.5 MM X 300 MM | 2667269051558 | BİOMET MEDİKALÜRÜNLER DAĞITIM
EK-3/F-3 | TR1970 | FEMUR STEM ÇİMENTOSUZ CoCr/TİTANYUM POROZ (PLAZMA/POR KAPLAMA) | 8428898824355 | OSS PORÖZ KAPLAMALI EĞİMLİ İNTRA-MEDÜLER STEM, VİDALI 18.5 MM X 300 MM | 2667269051558 | BİOMET MEDİKALÜRÜNLER DAĞITIM
EK-3/F-3 | TR1970 | FEMUR STEM ÇİMENTOSUZ CoCr/TİTANYUM POROZ (PLAZMA/POR KAPLAMA) | 00880304239197 | OSS PORÖZ KAPLAMALI EĞİMLİ İNTRA-MEDÜLER STEM, VİDALI 12.5 MM X 150 MM | 2667269081812 | Zimmer Tıbbi Cihazlar Sanayi ve Ticaret Anonim Şirketi
EK-3/F-3 | TR1970 | FEMUR STEM ÇİMENTOSUZ CoCr/TİTANYUM POROZ (PLAZMA/POR KAPLAMA) | 00880304239340 | OSS PORÖZ KAPLAMALI EĞİMLİ İNTRA-MEDÜLER STEM, VİDALI 12.5 MM X 300 MM | 2667269081812 | Zimmer Tıbbi Cihazlar Sanayi ve Ticaret Anonim Şirketi
EK-3/F-3 | TR1970 | FEMUR STEM ÇİMENTOSUZ CoCr/TİTANYUM POROZ (PLAZMA/POR KAPLAMA) | 00880304239319 | OSS PORÖZ KAPLAMALI EĞİMLİ İNTRA-MEDÜLER STEM, VİDALI 14.5 MM X 225 MM | 2667269081812 | Zimmer Tıbbi Cihazlar Sanayi ve Ticaret Anonim Şirketi
EK-3/F-3 | TR1970 | FEMUR STEM ÇİMENTOSUZ CoCr/TİTANYUM POROZ (PLAZMA/POR KAPLAMA) | 00880304239234 | OSS PORÖZ KAPLAMALI EĞİMLİ İNTRA-MEDÜLER STEM, VİDALI 16.5 MM X 150 MM | 2667269081812 | Zimmer Tıbbi Cihazlar Sanayi ve Ticaret Anonim Şirketi
EK-3/F-3 | TR1970 | FEMUR STEM ÇİMENTOSUZ CoCr/TİTANYUM POROZ (PLAZMA/POR KAPLAMA) | 00880304239272 | OSS PORÖZ KAPLAMALI EĞİMLİ İNTRA-MEDÜLER STEM, VİDALI 20.5 MM X 150 MM | 2667269081812 | Zimmer Tıbbi Cihazlar Sanayi ve Ticaret Anonim Şirketi
EK-3/F-3 | TR1970 | FEMUR STEM ÇİMENTOSUZ CoCr/TİTANYUM POROZ (PLAZMA/POR KAPLAMA) | 00880304239357 | OSS PORÖZ KAPLAMALI EĞİMLİ İNTRA-MEDÜLER STEM, VİDALI 14.5 MM X 300 MM | 2667269081812 | Zimmer Tıbbi Cihazlar Sanayi ve Ticaret Anonim Şirketi
EK-3/F-3 | TR1970 | FEMUR STEM ÇİMENTOSUZ CoCr/TİTANYUM POROZ (PLAZMA/POR KAPLAMA) | 00880304239227 | OSS PORÖZ KAPLAMALI EĞİMLİ İNTRA-MEDÜLER STEM, VİDALI 15.5 MM X 150 MM | 2667269081812 | Zimmer Tıbbi Cihazlar Sanayi ve Ticaret Anonim Şirketi
EK-3/F-3 | TR1970 | FEMUR STEM ÇİMENTOSUZ CoCr/TİTANYUM POROZ (PLAZMA/POR KAPLAMA) | 00880304239203 | OSS PORÖZ KAPLAMALI EĞİMLİ İNTRA-MEDÜLER STEM, VİDALI 13.5 MM X 150 MM | 2667269081812 | Zimmer Tıbbi Cihazlar Sanayi ve Ticaret Anonim Şirketi
EK-3/F-3 | TR1970 | FEMUR STEM ÇİMENTOSUZ CoCr/TİTANYUM POROZ (PLAZMA/POR KAPLAMA) | 00880304239326 | OSS PORÖZ KAPLAMALI EĞİMLİ İNTRA-MEDÜLER STEM, VİDALI 16.5 MM X 225 MM | 2667269081812 | Zimmer Tıbbi Cihazlar Sanayi ve Ticaret Anonim Şirketi
EK-3/F-3 | TR1970 | FEMUR STEM ÇİMENTOSUZ CoCr/TİTANYUM POROZ (PLAZMA/POR KAPLAMA) | 00880304239258 | OSS PORÖZ KAPLAMALI EĞİMLİ İNTRA-MEDÜLER STEM, VİDALI 18.5 MM X 150 MM | 2667269081812 | Zimmer Tıbbi Cihazlar Sanayi ve Ticaret Anonim Şirketi
EK-3/F-3 | TR1970 | FEMUR STEM ÇİMENTOSUZ CoCr/TİTANYUM POROZ (PLAZMA/POR KAPLAMA) | 00880304239364 | OSS PORÖZ KAPLAMALI EĞİMLİ İNTRA-MEDÜLER STEM, VİDALI 16.5 MM X 300 MM | 2667269081812 | Zimmer Tıbbi Cihazlar Sanayi ve Ticaret Anonim Şirketi
EK-3/F-3 | TR1970 | FEMUR STEM ÇİMENTOSUZ CoCr/TİTANYUM POROZ (PLAZMA/POR KAPLAMA) | 00880304239289 | OSS PORÖZ KAPLAMALI EĞİMLİ İNTRA-MEDÜLER STEM, VİDALI 21.5 MM X 150 MM | 2667269081812 | Zimmer Tıbbi Cihazlar Sanayi ve Ticaret Anonim Şirketi
EK-3/F-3 | TR1970 | FEMUR STEM ÇİMENTOSUZ CoCr/TİTANYUM POROZ (PLAZMA/POR KAPLAMA) | 00880304239371 | OSS PORÖZ KAPLAMALI EĞİMLİ İNTRA-MEDÜLER STEM, VİDALI 18.5 MM X 300 MM | 2667269081812 | Zimmer Tıbbi Cihazlar Sanayi ve Ticaret Anonim Şirketi
EK-3/F-3 | TR1970 | FEMUR STEM ÇİMENTOSUZ CoCr/TİTANYUM POROZ (PLAZMA/POR KAPLAMA) | 00880304239296 | OSS PORÖZ KAPLAMALI EĞİMLİ İNTRA-MEDÜLER STEM, VİDALI 22.5 MM X 150 MM | 2667269081812 | Zimmer Tıbbi Cihazlar Sanayi ve Ticaret Anonim Şirketi
EK-3/F-3 | TR1970 | FEMUR STEM ÇİMENTOSUZ CoCr/TİTANYUM POROZ (PLAZMA/POR KAPLAMA) | 00880304239333 | OSS PORÖZ KAPLAMALI EĞİMLİ İNTRA-MEDÜLER STEM, VİDALI 18.5 MM X 225 MM | 2667269081812 | Zimmer Tıbbi Cihazlar Sanayi ve Ticaret Anonim Şirketi
EK-3/F-3 | TR1970 | FEMUR STEM ÇİMENTOSUZ CoCr/TİTANYUM POROZ (PLAZMA/POR KAPLAMA) | 00880304239302 | OSS PORÖZ KAPLAMALI EĞİMLİ İNTRA-MEDÜLER STEM, VİDALI 12.5 MM X 225 MM | 2667269081812 | Zimmer Tıbbi Cihazlar Sanayi ve Ticaret Anonim Şirketi
EK-3/F-3 | TR1970 | FEMUR STEM ÇİMENTOSUZ CoCr/TİTANYUM POROZ (PLAZMA/POR KAPLAMA) | 00880304239210 | OSS PORÖZ KAPLAMALI EĞİMLİ İNTRA-MEDÜLER STEM, VİDALI 14.5 MM X 150 MM | 2667269081812 | Zimmer Tıbbi Cihazlar Sanayi ve Ticaret Anonim Şirketi
EK-3/F-3 | TR1970 | FEMUR STEM ÇİMENTOSUZ CoCr/TİTANYUM POROZ (PLAZMA/POR KAPLAMA) | 00880304239265 | OSS PORÖZ KAPLAMALI EĞİMLİ İNTRA-MEDÜLER STEM, VİDALI 19.5 MM X 150 MM | 2667269081812 | Zimmer Tıbbi Cihazlar Sanayi ve Ticaret Anonim Şirketi
EK-3/F-3 | TR1970 | FEMUR STEM ÇİMENTOSUZ CoCr/TİTANYUM POROZ (PLAZMA/POR KAPLAMA) | 00880304239241 | OSS PORÖZ KAPLAMALI EĞİMLİ İNTRA-MEDÜLER STEM, VİDALI 17.5 MM X 150 MM | 2667269081812 | Zimmer Tıbbi Cihazlar Sanayi ve Ticaret Anonim Şirketi
EK-3/F-3 | TR1970 | FEMUR STEM ÇİMENTOSUZ CoCr/TİTANYUM POROZ (PLAZMA/POR KAPLAMA) | 4048266078971 | OsteoBridge IKA Diz Artrodezi Çivisi, Ø18 mm, I: 200 mm, Bileziksiz, TiAI6V4 ELI, steril | 2667269114706 | PEMESE MEDİKAL ELK. PROJ. MÜH. İNŞ.TAAH. TİC. LTD.ŞTİ
EK-3/F-3 | TR1970 | FEMUR STEM ÇİMENTOSUZ CoCr/TİTANYUM POROZ (PLAZMA/POR KAPLAMA) | 4048266130952 | OsteoBridge IKA Diz Artrodezi Çivisi, Ø20 mm, I: 200 mm, Bileziksiz, TiAI6V4 ELI, steril | 2667269114706 | PEMESE MEDİKAL ELK. PROJ. MÜH. İNŞ.TAAH. TİC. LTD.ŞTİ
EK-3/F-3 | TR1970 | FEMUR STEM ÇİMENTOSUZ CoCr/TİTANYUM POROZ (PLAZMA/POR KAPLAMA) | 4048266078940 | OsteoBridge IKA Diz Artrodezi Çivisi, Ø16 mm, I: 200 mm, Bileziksiz, TiAI6V4 ELI, steril | 2667269114706 | PEMESE MEDİKAL ELK. PROJ. MÜH. İNŞ.TAAH. TİC. LTD.ŞTİ
EK-3/F-3 | TR1970 | FEMUR STEM ÇİMENTOSUZ CoCr/TİTANYUM POROZ (PLAZMA/POR KAPLAMA) | 4048266000477 | OsteoBridge IDSF Diyafiz Çivisi, Ø16 mm, Uzunluk 110 mm, TiAI6V4 ELI, steril olmayan | 2667269114706 | PEMESE MEDİKAL ELK. PROJ. MÜH. İNŞ.TAAH. TİC. LTD.ŞTİ
EK-3/F-3 | TR1970 | FEMUR STEM ÇİMENTOSUZ CoCr/TİTANYUM POROZ (PLAZMA/POR KAPLAMA) | 4048266130822 | OsteoBridge IKA Diz Artrodezi Çivisi, Ø18 mm, I: 250 mm, Bileziksiz, eğimli, TiAI6V4 ELI, steril | 2667269114706 | PEMESE MEDİKAL ELK. PROJ. MÜH. İNŞ.TAAH. TİC. LTD.ŞTİ
EK-3/F-3 | TR1970 | FEMUR STEM ÇİMENTOSUZ CoCr/TİTANYUM POROZ (PLAZMA/POR KAPLAMA) | 4048266000491 | OsteoBridge IDSF Diyafiz Çivisi, Ø16 mm, Uzunluk 150 mm, TiAI6V4 ELI, steril olmayan | 2667269114706 | PEMESE MEDİKAL ELK. PROJ. MÜH. İNŞ.TAAH. TİC. LTD.ŞTİ
EK-3/F-3 | TR1970 | FEMUR STEM ÇİMENTOSUZ CoCr/TİTANYUM POROZ (PLAZMA/POR KAPLAMA) | 4048266130556 | OsteoBridge IDSF Diyafiz Çivisi, Ø18 mm, uzunluk 90 mm, TiAI6V4 ELI, steril | 2667269114706 | PEMESE MEDİKAL ELK. PROJ. MÜH. İNŞ.TAAH. TİC. LTD.ŞTİ
EK-3/F-3 | TR1970 | FEMUR STEM ÇİMENTOSUZ CoCr/TİTANYUM POROZ (PLAZMA/POR KAPLAMA) | 4048266078926 | OsteoBridge IKA Diz Artrodezi Çivisi, Ø16 mm, I: 130 mm, Bileziksiz, TiAI6V4 ELI, steril | 2667269114706 | PEMESE MEDİKAL ELK. PROJ. MÜH. İNŞ.TAAH. TİC. LTD.ŞTİ
EK-3/F-3 | TR1970 | FEMUR STEM ÇİMENTOSUZ CoCr/TİTANYUM POROZ (PLAZMA/POR KAPLAMA) | 4048266078957 | OsteoBridge IKA Diz Artrodezi Çivisi, Ø18 mm, I: 130 mm, Bileziksiz, TiAI6V4 ELI, steril | 2667269114706 | PEMESE MEDİKAL ELK. PROJ. MÜH. İNŞ.TAAH. TİC. LTD.ŞTİ
EK-3/F-3 | TR1970 | FEMUR STEM ÇİMENTOSUZ CoCr/TİTANYUM POROZ (PLAZMA/POR KAPLAMA) | 4048266130785 | OsteoBridge IKA Diz Artrodezi Çivisi, Ø14 mm, I: 250 mm, Bileziksiz, eğimli, TiAI6V4 ELI, steril | 2667269114706 | PEMESE MEDİKAL ELK. PROJ. MÜH. İNŞ.TAAH. TİC. LTD.ŞTİ
EK-3/F-3 | TR1970 | FEMUR STEM ÇİMENTOSUZ CoCr/TİTANYUM POROZ (PLAZMA/POR KAPLAMA) | 4048266130983 | OsteoBridge IKA Diz Artrodezi Çivisi, Ø20 mm, I: 150 mm, Bileziksiz, TiAI6V4 ELI, steril | 2667269114706 | PEMESE MEDİKAL ELK. PROJ. MÜH. İNŞ.TAAH. TİC. LTD.ŞTİ
EK-3/F-3 | TR1970 | FEMUR STEM ÇİMENTOSUZ CoCr/TİTANYUM POROZ (PLAZMA/POR KAPLAMA) | 4048266130839 | OsteoBridge IKA Diz Artrodezi Çivisi, Ø18 mm, I: 300 mm, Bileziksiz, eğimli, TiAI6V4 ELI, steril | 2667269114706 | PEMESE MEDİKAL ELK. PROJ. MÜH. İNŞ.TAAH. TİC. LTD.ŞTİ
EK-3/F-3 | TR1970 | FEMUR STEM ÇİMENTOSUZ CoCr/TİTANYUM POROZ (PLAZMA/POR KAPLAMA) | 4048266130846 | OsteoBridge IKA Diz Artrodezi Çivisi, Ø20 mm, I: 250 mm, Bileziksiz, eğimli, TiAI6V4 ELI, steril | 2667269114706 | PEMESE MEDİKAL ELK. PROJ. MÜH. İNŞ.TAAH. TİC. LTD.ŞTİ
EK-3/F-3 | TR1970 | FEMUR STEM ÇİMENTOSUZ CoCr/TİTANYUM POROZ (PLAZMA/POR KAPLAMA) | 4048266000507 | OsteoBridge IDSF Diyafiz Çivisi, Ø16 mm, Uzunluk 200 mm, TiAI6V4 ELI, steril olmayan | 2667269114706 | PEMESE MEDİKAL ELK. PROJ. MÜH. İNŞ.TAAH. TİC. LTD.ŞTİ
EK-3/F-3 | TR1970 | FEMUR STEM ÇİMENTOSUZ CoCr/TİTANYUM POROZ (PLAZMA/POR KAPLAMA) | 4048266130587 | OsteoBridge IDSF Diyafiz Çivisi, Ø20 mm, uzunluk 110 mm, TiAI6V4 ELI, steril | 2667269114706 | PEMESE MEDİKAL ELK. PROJ. MÜH. İNŞ.TAAH. TİC. LTD.ŞTİ
EK-3/F-3 | TR1970 | FEMUR STEM ÇİMENTOSUZ CoCr/TİTANYUM POROZ (PLAZMA/POR KAPLAMA) | 4048266130815 | OsteoBridge IKA Diz Artrodezi Çivisi, Ø16 mm, I: 300 mm, Bileziksiz, eğimli, TiAI6V4 ELI, steril | 2667269114706 | PEMESE MEDİKAL ELK. PROJ. MÜH. İNŞ.TAAH. TİC. LTD.ŞTİ
EK-3/F-3 | TR1970 | FEMUR STEM ÇİMENTOSUZ CoCr/TİTANYUM POROZ (PLAZMA/POR KAPLAMA) | 4048266000484 | OsteoBridge IDSF Diyafiz Çivisi, Ø16 mm, Uzunluk 130 mm, TiAI6V4 ELI, steril olmayan | 2667269114706 | PEMESE MEDİKAL ELK. PROJ. MÜH. İNŞ.TAAH. TİC. LTD.ŞTİ
EK-3/F-3 | TR1970 | FEMUR STEM ÇİMENTOSUZ CoCr/TİTANYUM POROZ (PLAZMA/POR KAPLAMA) | 4048266130808 | OsteoBridge IKA Diz Artrodezi Çivisi, Ø16 mm, I: 250 mm, Bileziksiz, eğimli, TiAI6V4 ELI, steril | 2667269114706 | PEMESE MEDİKAL ELK. PROJ. MÜH. İNŞ.TAAH. TİC. LTD.ŞTİ
EK-3/F-3 | TR1970 | FEMUR STEM ÇİMENTOSUZ CoCr/TİTANYUM POROZ (PLAZMA/POR KAPLAMA) | 4048266130792 | OsteoBridge IKA Diz Artrodezi Çivisi, Ø14 mm, I: 300 mm, Bileziksiz, eğimli, TiAI6V4 ELI, steril | 2667269114706 | PEMESE MEDİKAL ELK. PROJ. MÜH. İNŞ.TAAH. TİC. LTD.ŞTİ
EK-3/F-3 | TR1970 | FEMUR STEM ÇİMENTOSUZ CoCr/TİTANYUM POROZ (PLAZMA/POR KAPLAMA) | 4048266130853 | OsteoBridge IKA Diz Artrodezi Çivisi, Ø20 mm, I: 300 mm, Bileziksiz, eğimli, TiAI6V4 ELI, steril | 2667269114706 | PEMESE MEDİKAL ELK. PROJ. MÜH. İNŞ.TAAH. TİC. LTD.ŞTİ
EK-3/F-3 | TR1970 | FEMUR STEM ÇİMENTOSUZ CoCr/TİTANYUM POROZ (PLAZMA/POR KAPLAMA) | 4048266078902 | OsteoBridge IKA Diz Artrodezi Çivisi, Ø14 mm, I: 150 mm, Bileziksiz, TiAI6V4 ELI, steril | 2667269114706 | PEMESE MEDİKAL ELK. PROJ. MÜH. İNŞ.TAAH. TİC. LTD.ŞTİ
EK-3/F-3 | TR1970 | FEMUR STEM ÇİMENTOSUZ CoCr/TİTANYUM POROZ (PLAZMA/POR KAPLAMA) | 4048266078933 | OsteoBridge IKA Diz Artrodezi Çivisi, Ø16 mm, I: 150 mm, Bileziksiz, TiAI6V4 ELI, steril | 2667269114706 | PEMESE MEDİKAL ELK. PROJ. MÜH. İNŞ.TAAH. TİC. LTD.ŞTİ
EK-3/F-3 | TR1970 | FEMUR STEM ÇİMENTOSUZ CoCr/TİTANYUM POROZ (PLAZMA/POR KAPLAMA) | 4048266078964 | OsteoBridge IKA Diz Artrodezi Çivisi, Ø18 mm, I: 150 mm, Bileziksiz, TiAI6V4 ELI, steril | 2667269114706 | PEMESE MEDİKAL ELK. PROJ. MÜH. İNŞ.TAAH. TİC. LTD.ŞTİ
EK-3/F-3 | TR1970 | FEMUR STEM ÇİMENTOSUZ CoCr/TİTANYUM POROZ (PLAZMA/POR KAPLAMA) | 4048266130570 | OsteoBridge IDSF Diyafiz Çivisi, Ø18 mm, uzunluk 110 mm, TiAI6V4 ELI, steril | 2667269114706 | PEMESE MEDİKAL ELK. PROJ. MÜH. İNŞ.TAAH. TİC. LTD.ŞTİ
EK-3/F-3 | TR1970 | FEMUR STEM ÇİMENTOSUZ CoCr/TİTANYUM POROZ (PLAZMA/POR KAPLAMA) | 4048266130563 | OsteoBridge IDSF Diyafiz Çivisi, Ø20 mm, uzunluk 90 mm, TiAI6V4 ELI, steril | 2667269114706 | PEMESE MEDİKAL ELK. PROJ. MÜH. İNŞ.TAAH. TİC. LTD.ŞTİ
EK-3/F-3 | TR1970 | FEMUR STEM ÇİMENTOSUZ CoCr/TİTANYUM POROZ (PLAZMA/POR KAPLAMA) | 4026575383801 | Modüler Stem Tilastan®, çimentosuz, U= 160 , Ø 15 | 2667269153807 | LİNK ORTHOPAEDİCS TIBBİ CİHAZLAR İTH.İHR.SAN VE TİC.LTD.ŞTİ.
EK-3/F-3 | TR1970 | FEMUR STEM ÇİMENTOSUZ CoCr/TİTANYUM POROZ (PLAZMA/POR KAPLAMA) | 4026575384211 | Modüler Stem Tilastan®, çimentosuz, U= 130 , Ø 24 | 2667269153807 | LİNK ORTHOPAEDİCS TIBBİ CİHAZLAR İTH.İHR.SAN VE TİC.LTD.ŞTİ.
EK-3/F-3 | TR1970 | FEMUR STEM ÇİMENTOSUZ CoCr/TİTANYUM POROZ (PLAZMA/POR KAPLAMA) | 4026575384136 | Modüler Stem Tilastan®, çimentosuz, U= 130 , Ø 16 | 2667269153807 | LİNK ORTHOPAEDİCS TIBBİ CİHAZLAR İTH.İHR.SAN VE TİC.LTD.ŞTİ.
EK-3/F-3 | TR1970 | FEMUR STEM ÇİMENTOSUZ CoCr/TİTANYUM POROZ (PLAZMA/POR KAPLAMA) | 4026575383627 | Modüler Stem Tilastan®, çimentosuz, U=100, Ø 13 | 2667269153807 | LİNK ORTHOPAEDİCS TIBBİ CİHAZLAR İTH.İHR.SAN VE TİC.LTD.ŞTİ.
EK-3/F-3 | TR1970 | FEMUR STEM ÇİMENTOSUZ CoCr/TİTANYUM POROZ (PLAZMA/POR KAPLAMA) | 4026575383870 | Modüler Stem Tilastan®, çimentosuz, U= 160 , Ø 22 | 2667269153807 | LİNK ORTHOPAEDİCS TIBBİ CİHAZLAR İTH.İHR.SAN VE TİC.LTD.ŞTİ.
EK-3/F-3 | TR1970 | FEMUR STEM ÇİMENTOSUZ CoCr/TİTANYUM POROZ (PLAZMA/POR KAPLAMA) | 4026575383641 | Modüler Stem Tilastan®, çimentosuz, U=100, Ø 16 | 2667269153807 | LİNK ORTHOPAEDİCS TIBBİ CİHAZLAR İTH.İHR.SAN VE TİC.LTD.ŞTİ.
EK-3/F-3 | TR1970 | FEMUR STEM ÇİMENTOSUZ CoCr/TİTANYUM POROZ (PLAZMA/POR KAPLAMA) | 4026575383610 | Modüler Stem Tilastan®, çimentosuz, U=100, Ø 12 | 2667269153807 | LİNK ORTHOPAEDİCS TIBBİ CİHAZLAR İTH.İHR.SAN VE TİC.LTD.ŞTİ.
EK-3/F-3 | TR1970 | FEMUR STEM ÇİMENTOSUZ CoCr/TİTANYUM POROZ (PLAZMA/POR KAPLAMA) | 4026575383856 | Modüler Stem Tilastan®, çimentosuz, U= 160 , Ø 20 | 2667269153807 | LİNK ORTHOPAEDİCS TIBBİ CİHAZLAR İTH.İHR.SAN VE TİC.LTD.ŞTİ.
EK-3/F-3 | TR1970 | FEMUR STEM ÇİMENTOSUZ CoCr/TİTANYUM POROZ (PLAZMA/POR KAPLAMA) | 4026575384099 | Modüler Stem Tilastan®, çimentosuz, U= 130 , Ø 13 | 2667269153807 | LİNK ORTHOPAEDİCS TIBBİ CİHAZLAR İTH.İHR.SAN VE TİC.LTD.ŞTİ.
EK-3/F-3 | TR1970 | FEMUR STEM ÇİMENTOSUZ CoCr/TİTANYUM POROZ (PLAZMA/POR KAPLAMA) | 4026575383689 | Modüler Stem Tilastan®, çimentosuz, U=100, Ø 19 | 2667269153807 | LİNK ORTHOPAEDİCS TIBBİ CİHAZLAR İTH.İHR.SAN VE TİC.LTD.ŞTİ.
EK-3/F-3 | TR1970 | FEMUR STEM ÇİMENTOSUZ CoCr/TİTANYUM POROZ (PLAZMA/POR KAPLAMA) | 4026575383887 | Modüler Stem Tilastan®, çimentosuz, U= 160 , Ø 23 | 2667269153807 | LİNK ORTHOPAEDİCS TIBBİ CİHAZLAR İTH.İHR.SAN VE TİC.LTD.ŞTİ.
EK-3/F-3 | TR1970 | FEMUR STEM ÇİMENTOSUZ CoCr/TİTANYUM POROZ (PLAZMA/POR KAPLAMA) | 4026575383849 | Modüler Stem Tilastan®, çimentosuz, U= 160 , Ø 19 | 2667269153807 | LİNK ORTHOPAEDİCS TIBBİ CİHAZLAR İTH.İHR.SAN VE TİC.LTD.ŞTİ.
EK-3/F-3 | TR1970 | FEMUR STEM ÇİMENTOSUZ CoCr/TİTANYUM POROZ (PLAZMA/POR KAPLAMA) | 4026575384129 | Modüler Stem Tilastan®, çimentosuz, U= 130 , Ø 15 | 2667269153807 | LİNK ORTHOPAEDİCS TIBBİ CİHAZLAR İTH.İHR.SAN VE TİC.LTD.ŞTİ.
EK-3/F-3 | TR1970 | FEMUR STEM ÇİMENTOSUZ CoCr/TİTANYUM POROZ (PLAZMA/POR KAPLAMA) | 4026575384150 | Modüler Stem Tilastan®, çimentosuz, U= 130 , Ø 18 | 2667269153807 | LİNK ORTHOPAEDİCS TIBBİ CİHAZLAR İTH.İHR.SAN VE TİC.LTD.ŞTİ.
EK-3/F-3 | TR1970 | FEMUR STEM ÇİMENTOSUZ CoCr/TİTANYUM POROZ (PLAZMA/POR KAPLAMA) | 4026575383818 | Modüler Stem Tilastan®, çimentosuz, U= 160 , Ø 16 | 2667269153807 | LİNK ORTHOPAEDİCS TIBBİ CİHAZLAR İTH.İHR.SAN VE TİC.LTD.ŞTİ.
EK-3/F-3 | TR1970 | FEMUR STEM ÇİMENTOSUZ CoCr/TİTANYUM POROZ (PLAZMA/POR KAPLAMA) | 4026575383672 | Modüler Stem Tilastan®, çimentosuz, U=100, Ø 18 | 2667269153807 | LİNK ORTHOPAEDİCS TIBBİ CİHAZLAR İTH.İHR.SAN VE TİC.LTD.ŞTİ.
EK-3/F-3 | TR1970 | FEMUR STEM ÇİMENTOSUZ CoCr/TİTANYUM POROZ (PLAZMA/POR KAPLAMA) | 4026575383788 | Modüler Stem Tilastan®, çimentosuz, U= 160 , Ø 13 | 2667269153807 | LİNK ORTHOPAEDİCS TIBBİ CİHAZLAR İTH.İHR.SAN VE TİC.LTD.ŞTİ.
EK-3/F-3 | TR1970 | FEMUR STEM ÇİMENTOSUZ CoCr/TİTANYUM POROZ (PLAZMA/POR KAPLAMA) | 4026575383832 | Modüler Stem Tilastan®, çimentosuz, U= 160 , Ø 18 | 2667269153807 | LİNK ORTHOPAEDİCS TIBBİ CİHAZLAR İTH.İHR.SAN VE TİC.LTD.ŞTİ.
EK-3/F-3 | TR1970 | FEMUR STEM ÇİMENTOSUZ CoCr/TİTANYUM POROZ (PLAZMA/POR KAPLAMA) | 4026575384112 | Modüler Stem Tilastan®, çimentosuz, U= 130 , Ø 14 | 2667269153807 | LİNK ORTHOPAEDİCS TIBBİ CİHAZLAR İTH.İHR.SAN VE TİC.LTD.ŞTİ.
EK-3/F-3 | TR1970 | FEMUR STEM ÇİMENTOSUZ CoCr/TİTANYUM POROZ (PLAZMA/POR KAPLAMA) | 4026575383771 | Modüler Stem Tilastan®, çimentosuz, U= 160 , Ø 12 | 2667269153807 | LİNK ORTHOPAEDİCS TIBBİ CİHAZLAR İTH.İHR.SAN VE TİC.LTD.ŞTİ.
EK-3/F-3 | TR1970 | FEMUR STEM ÇİMENTOSUZ CoCr/TİTANYUM POROZ (PLAZMA/POR KAPLAMA) | 4026575383825 | Modüler Stem Tilastan®, çimentosuz, U= 160 , Ø 17 | 2667269153807 | LİNK ORTHOPAEDİCS TIBBİ CİHAZLAR İTH.İHR.SAN VE TİC.LTD.ŞTİ.
EK-3/F-3 | TR1970 | FEMUR STEM ÇİMENTOSUZ CoCr/TİTANYUM POROZ (PLAZMA/POR KAPLAMA) | 4026575383795 | Modüler Stem Tilastan®, çimentosuz, U= 160 , Ø 14 | 2667269153807 | LİNK ORTHOPAEDİCS TIBBİ CİHAZLAR İTH.İHR.SAN VE TİC.LTD.ŞTİ.
EK-3/F-3 | TR1970 | FEMUR STEM ÇİMENTOSUZ CoCr/TİTANYUM POROZ (PLAZMA/POR KAPLAMA) | 4026575384167 | Modüler Stem Tilastan®, çimentosuz, U= 130 , Ø 19 | 2667269153807 | LİNK ORTHOPAEDİCS TIBBİ CİHAZLAR İTH.İHR.SAN VE TİC.LTD.ŞTİ.
EK-3/F-3 | TR1970 | FEMUR STEM ÇİMENTOSUZ CoCr/TİTANYUM POROZ (PLAZMA/POR KAPLAMA) | 4026575383702 | Modüler Stem Tilastan®, çimentosuz, U=100, Ø 21 | 2667269153807 | LİNK ORTHOPAEDİCS TIBBİ CİHAZLAR İTH.İHR.SAN VE TİC.LTD.ŞTİ.
EK-3/F-3 | TR1970 | FEMUR STEM ÇİMENTOSUZ CoCr/TİTANYUM POROZ (PLAZMA/POR KAPLAMA) | 4026575383726 | Modüler Stem Tilastan®, çimentosuz, U=100, Ø 23 | 2667269153807 | LİNK ORTHOPAEDİCS TIBBİ CİHAZLAR İTH.İHR.SAN VE TİC.LTD.ŞTİ.
EK-3/F-3 | TR1970 | FEMUR STEM ÇİMENTOSUZ CoCr/TİTANYUM POROZ (PLAZMA/POR KAPLAMA) | 4026575384082 | Modüler Stem Tilastan®, çimentosuz, U= 130 , Ø 12 | 2667269153807 | LİNK ORTHOPAEDİCS TIBBİ CİHAZLAR İTH.İHR.SAN VE TİC.LTD.ŞTİ.
EK-3/F-3 | TR1970 | FEMUR STEM ÇİMENTOSUZ CoCr/TİTANYUM POROZ (PLAZMA/POR KAPLAMA) | 4026575383719 | Modüler Stem Tilastan®, çimentosuz, U=100, Ø 22 | 2667269153807 | LİNK ORTHOPAEDİCS TIBBİ CİHAZLAR İTH.İHR.SAN VE TİC.LTD.ŞTİ.
EK-3/F-3 | TR1970 | FEMUR STEM ÇİMENTOSUZ CoCr/TİTANYUM POROZ (PLAZMA/POR KAPLAMA) | 4026575384181 | Modüler Stem Tilastan®, çimentosuz, U= 130 , Ø 21 | 2667269153807 | LİNK ORTHOPAEDİCS TIBBİ CİHAZLAR İTH.İHR.SAN VE TİC.LTD.ŞTİ.
EK-3/F-3 | TR1970 | FEMUR STEM ÇİMENTOSUZ CoCr/TİTANYUM POROZ (PLAZMA/POR KAPLAMA) | 4026575383658 | Modüler Stem Tilastan®, çimentosuz, U=100, Ø 15 | 2667269153807 | LİNK ORTHOPAEDİCS TIBBİ CİHAZLAR İTH.İHR.SAN VE TİC.LTD.ŞTİ.
EK-3/F-3 | TR1970 | FEMUR STEM ÇİMENTOSUZ CoCr/TİTANYUM POROZ (PLAZMA/POR KAPLAMA) | 4026575383665 | Modüler Stem Tilastan®, çimentosuz, U=100, Ø 17 | 2667269153807 | LİNK ORTHOPAEDİCS TIBBİ CİHAZLAR İTH.İHR.SAN VE TİC.LTD.ŞTİ.
EK-3/F-3 | TR1970 | FEMUR STEM ÇİMENTOSUZ CoCr/TİTANYUM POROZ (PLAZMA/POR KAPLAMA) | 4026575383894 | Modüler Stem Tilastan®, çimentosuz, U= 160 , Ø 24 | 2667269153807 | LİNK ORTHOPAEDİCS TIBBİ CİHAZLAR İTH.İHR.SAN VE TİC.LTD.ŞTİ.
EK-3/F-3 | TR1970 | FEMUR STEM ÇİMENTOSUZ CoCr/TİTANYUM POROZ (PLAZMA/POR KAPLAMA) | 4026575383634 | Modüler Stem Tilastan®, çimentosuz, U=100, Ø 14 | 2667269153807 | LİNK ORTHOPAEDİCS TIBBİ CİHAZLAR İTH.İHR.SAN VE TİC.LTD.ŞTİ.
EK-3/F-3 | TR1970 | FEMUR STEM ÇİMENTOSUZ CoCr/TİTANYUM POROZ (PLAZMA/POR KAPLAMA) | 4026575384174 | Modüler Stem Tilastan®, çimentosuz, U= 130 , Ø 20 | 2667269153807 | LİNK ORTHOPAEDİCS TIBBİ CİHAZLAR İTH.İHR.SAN VE TİC.LTD.ŞTİ.
EK-3/F-3 | TR1970 | FEMUR STEM ÇİMENTOSUZ CoCr/TİTANYUM POROZ (PLAZMA/POR KAPLAMA) | 4026575384198 | Modüler Stem Tilastan®, çimentosuz, U= 130 , Ø 22 | 2667269153807 | LİNK ORTHOPAEDİCS TIBBİ CİHAZLAR İTH.İHR.SAN VE TİC.LTD.ŞTİ.
EK-3/F-3 | TR1970 | FEMUR STEM ÇİMENTOSUZ CoCr/TİTANYUM POROZ (PLAZMA/POR KAPLAMA) | 4026575383733 | Modüler Stem Tilastan®, çimentosuz, U=100, Ø 24 | 2667269153807 | LİNK ORTHOPAEDİCS TIBBİ CİHAZLAR İTH.İHR.SAN VE TİC.LTD.ŞTİ.
EK-3/F-3 | TR1970 | FEMUR STEM ÇİMENTOSUZ CoCr/TİTANYUM POROZ (PLAZMA/POR KAPLAMA) | 4026575384204 | Modüler Stem Tilastan®, çimentosuz, U= 130 , Ø 23 | 2667269153807 | LİNK ORTHOPAEDİCS TIBBİ CİHAZLAR İTH.İHR.SAN VE TİC.LTD.ŞTİ.
EK-3/F-3 | TR1970 | FEMUR STEM ÇİMENTOSUZ CoCr/TİTANYUM POROZ (PLAZMA/POR KAPLAMA) | 4026575384143 | Modüler Stem Tilastan®, çimentosuz, U= 130 , Ø 17 | 2667269153807 | LİNK ORTHOPAEDİCS TIBBİ CİHAZLAR İTH.İHR.SAN VE TİC.LTD.ŞTİ.
EK-3/F-3 | TR1970 | FEMUR STEM ÇİMENTOSUZ CoCr/TİTANYUM POROZ (PLAZMA/POR KAPLAMA) | 4026575383863 | Modüler Stem Tilastan®, çimentosuz, U= 160 , Ø 21 | 2667269153807 | LİNK ORTHOPAEDİCS TIBBİ CİHAZLAR İTH.İHR.SAN VE TİC.LTD.ŞTİ.
EK-3/F-3 | TR1970 | FEMUR STEM ÇİMENTOSUZ CoCr/TİTANYUM POROZ (PLAZMA/POR KAPLAMA) | 4026575383696 | Modüler Stem Tilastan®, çimentosuz, U=100, Ø 20 | 2667269153807 | LİNK ORTHOPAEDİCS TIBBİ CİHAZLAR İTH.İHR.SAN VE TİC.LTD.ŞTİ.
EK-3/F-3 | TR1980 | PELVİS STEM ÇİMENTOLU/ÇİMENTOSUZ CoCr/TİTANYUM KAPLAMASIZ/KUMLAMALI | 4048844140083 | MUTARS® LUMiC Stem Çimentolu - 8 x 65 mm | 2667269035620 | İMPLANTCAST SAĞLIK ÜRÜNLERİ PAZ VE SAN TİC LTD ŞTİ
EK-3/F-3 | TR1980 | PELVİS STEM ÇİMENTOLU/ÇİMENTOSUZ CoCr/TİTANYUM KAPLAMASIZ/KUMLAMALI | 4048844140090 | MUTARS® LUMiC Stem Çimentolu - 8 x 75 mm | 2667269035620 | İMPLANTCAST SAĞLIK ÜRÜNLERİ PAZ VE SAN TİC LTD ŞTİ
EK-3/F-3 | TR1980 | PELVİS STEM ÇİMENTOLU/ÇİMENTOSUZ CoCr/TİTANYUM KAPLAMASIZ/KUMLAMALI | 4048844140106 | MUTARS® LUMiC Stem Çimentolu - 8 x 85 mm | 2667269035620 | İMPLANTCAST SAĞLIK ÜRÜNLERİ PAZ VE SAN TİC LTD ŞTİ
EK-3/F-3 | TR1990 | PELVİS STEM ÇİMENTOSUZ CoCr/TİTANYUM HA/DUAL KAPLAMA | 4048844098902 | MUTARS® LUMiC Stem Çimentosuz HA Kaplamalı - 10 x 75 mm | 2667269035620 | İMPLANTCAST SAĞLIK ÜRÜNLERİ PAZ VE SAN TİC LTD ŞTİ
EK-3/F-3 | TR1990 | PELVİS STEM ÇİMENTOSUZ CoCr/TİTANYUM HA/DUAL KAPLAMA | 4048844138660 | MUTARS® LUMiC Stem Çimentosuz HA Kaplamalı - 8 x 65 mm | 2667269035620 | İMPLANTCAST SAĞLIK ÜRÜNLERİ PAZ VE SAN TİC LTD ŞTİ
EK-3/F-3 | TR1990 | PELVİS STEM ÇİMENTOSUZ CoCr/TİTANYUM HA/DUAL KAPLAMA | 4048844138677 | MUTARS® LUMiC Stem Çimentosuz HA Kaplamalı - 8 x 75 mm | 2667269035620 | İMPLANTCAST SAĞLIK ÜRÜNLERİ PAZ VE SAN TİC LTD ŞTİ
EK-3/F-3 | TR1990 | PELVİS STEM ÇİMENTOSUZ CoCr/TİTANYUM HA/DUAL KAPLAMA | 4048844138684 | MUTARS® LUMiC Stem Çimentosuz HA Kaplamalı - 8 x 85 mm | 2667269035620 | İMPLANTCAST SAĞLIK ÜRÜNLERİ PAZ VE SAN TİC LTD ŞTİ
EK-3/F-3 | TR1990 | PELVİS STEM ÇİMENTOSUZ CoCr/TİTANYUM HA/DUAL KAPLAMA | 4048844098896 | MUTARS® LUMiC Stem Çimentosuz HA Kaplamalı - 10 x 65 mm | 2667269035620 | İMPLANTCAST SAĞLIK ÜRÜNLERİ PAZ VE SAN TİC LTD ŞTİ
EK-3/F-3 | TR1990 | PELVİS STEM ÇİMENTOSUZ CoCr/TİTANYUM HA/DUAL KAPLAMA | 4048844098919 | MUTARS® LUMiC Stem Çimentosuz HA Kaplamalı - 10 x 85 mm | 2667269035620 | İMPLANTCAST SAĞLIK ÜRÜNLERİ PAZ VE SAN TİC LTD ŞTİ
EK-3/F-3 | TR2010 | KALÇA PELVİS EYER PROTEZI CoCr/TİTANYUM KAPLAMASIZ | 4026575047789 | Endo-Model® Mark IISaddle Protez+Fiksasyon Vidası+UHMWPE Rulman | 2667269153807 | LİNK ORTHOPAEDİCS TIBBİ CİHAZLAR İTH.İHR.SAN VE TİC.LTD.ŞTİ.
EK-3/F-3 | TR2020 | KALÇA PELVİS EYER PROTEZI UZATMA SEGMENTİ CoCr/TİTANYUM KAPLAMASIZ | 4026575379484 | Endo-Model® Mark IISaddle Protez,Ana Komponenet, ölçü2, kon 12/14 | 2667269153807 | LİNK ORTHOPAEDİCS TIBBİ CİHAZLAR İTH.İHR.SAN VE TİC.LTD.ŞTİ.
EK-3/F-3 | TR2020 | KALÇA PELVİS EYER PROTEZI UZATMA SEGMENTİ CoCr/TİTANYUM KAPLAMASIZ | 4026575379521 | Endo-Model® Mark IISaddle Protez,Ana Komponenet, ölçü6, kon 12/14 | 2667269153807 | LİNK ORTHOPAEDİCS TIBBİ CİHAZLAR İTH.İHR.SAN VE TİC.LTD.ŞTİ.
EK-3/F-3 | TR2020 | KALÇA PELVİS EYER PROTEZI UZATMA SEGMENTİ CoCr/TİTANYUM KAPLAMASIZ | 4026575379477 | Endo-Model® Mark IISaddle Protez,Ana Komponenet, ölçü1, kon 12/14 | 2667269153807 | LİNK ORTHOPAEDİCS TIBBİ CİHAZLAR İTH.İHR.SAN VE TİC.LTD.ŞTİ.
EK-3/F-3 | TR2020 | KALÇA PELVİS EYER PROTEZI UZATMA SEGMENTİ CoCr/TİTANYUM KAPLAMASIZ | 4026575047796 | Endo-Model® Mark II Saddle Protez, Ana Komponenet,ölçü 1, kon 14/16 | 2667269153807 | LİNK ORTHOPAEDİCS TIBBİ CİHAZLAR İTH.İHR.SAN VE TİC.LTD.ŞTİ.
EK-3/F-3 | TR2020 | KALÇA PELVİS EYER PROTEZI UZATMA SEGMENTİ CoCr/TİTANYUM KAPLAMASIZ | 4026575047864 | Endo-Model® Mark IISaddle Protez,Ana Komponenet, ölçü7, kon 14/16 | 2667269153807 | LİNK ORTHOPAEDİCS TIBBİ CİHAZLAR İTH.İHR.SAN VE TİC.LTD.ŞTİ.
EK-3/F-3 | TR2020 | KALÇA PELVİS EYER PROTEZI UZATMA SEGMENTİ CoCr/TİTANYUM KAPLAMASIZ | 4026575047819 | Endo-Model® Mark II Saddle Protez, Ana Komponenet,ölçü 3, kon 14/16 | 2667269153807 | LİNK ORTHOPAEDİCS TIBBİ CİHAZLAR İTH.İHR.SAN VE TİC.LTD.ŞTİ.
EK-3/F-3 | TR2020 | KALÇA PELVİS EYER PROTEZI UZATMA SEGMENTİ CoCr/TİTANYUM KAPLAMASIZ | 4026575047833 | Endo-Model® Mark II Saddle Protez, Ana Komponenet,ölçü 5, kon 14/16 | 2667269153807 | LİNK ORTHOPAEDİCS TIBBİ CİHAZLAR İTH.İHR.SAN VE TİC.LTD.ŞTİ.
EK-3/F-3 | TR2020 | KALÇA PELVİS EYER PROTEZI UZATMA SEGMENTİ CoCr/TİTANYUM KAPLAMASIZ | 4026575379491 | Endo-Model® Mark IISaddle Protez,Ana Komponenet, ölçü3, kon 12/14 | 2667269153807 | LİNK ORTHOPAEDİCS TIBBİ CİHAZLAR İTH.İHR.SAN VE TİC.LTD.ŞTİ.
EK-3/F-3 | TR2020 | KALÇA PELVİS EYER PROTEZI UZATMA SEGMENTİ CoCr/TİTANYUM KAPLAMASIZ | 4026575379507 | Endo-Model® Mark IISaddle Protez,Ana Komponenet, ölçü4, kon 12/14 | 2667269153807 | LİNK ORTHOPAEDİCS TIBBİ CİHAZLAR İTH.İHR.SAN VE TİC.LTD.ŞTİ.
EK-3/F-3 | TR2020 | KALÇA PELVİS EYER PROTEZI UZATMA SEGMENTİ CoCr/TİTANYUM KAPLAMASIZ | 4026575047826 | Endo-Model® Mark II Saddle Protez, Ana Komponenet,ölçü 4, kon 14/16 | 2667269153807 | LİNK ORTHOPAEDİCS TIBBİ CİHAZLAR İTH.İHR.SAN VE TİC.LTD.ŞTİ.
EK-3/F-3 | TR2020 | KALÇA PELVİS EYER PROTEZI UZATMA SEGMENTİ CoCr/TİTANYUM KAPLAMASIZ | 4026575379538 | Endo-Model® Mark IISaddle Protez,Ana Komponenet, ölçü7, kon 12/14 | 2667269153807 | LİNK ORTHOPAEDİCS TIBBİ CİHAZLAR İTH.İHR.SAN VE TİC.LTD.ŞTİ.
EK-3/F-3 | TR2020 | KALÇA PELVİS EYER PROTEZI UZATMA SEGMENTİ CoCr/TİTANYUM KAPLAMASIZ | 4026575047802 | Endo-Model® Mark II Saddle Protez, Ana Komponenet,ölçü 2, kon 14/16 | 2667269153807 | LİNK ORTHOPAEDİCS TIBBİ CİHAZLAR İTH.İHR.SAN VE TİC.LTD.ŞTİ.
EK-3/F-3 | TR2020 | KALÇA PELVİS EYER PROTEZI UZATMA SEGMENTİ CoCr/TİTANYUM KAPLAMASIZ | 4026575047857 | Endo-Model® Mark IISaddle Protez,Ana Komponenet, ölçü6, kon 14/16 | 2667269153807 | LİNK ORTHOPAEDİCS TIBBİ CİHAZLAR İTH.İHR.SAN VE TİC.LTD.ŞTİ.
EK-3/F-3 | TR2020 | KALÇA PELVİS EYER PROTEZI UZATMA SEGMENTİ CoCr/TİTANYUM KAPLAMASIZ | 4026575379514 | Endo-Model® Mark IISaddle Protez,Ana Komponenet, ölçü5, kon 12/14 | 2667269153807 | LİNK ORTHOPAEDİCS TIBBİ CİHAZLAR İTH.İHR.SAN VE TİC.LTD.ŞTİ.
EK-3/F-3 | TR2030 | KALÇA HEMİPELVİK KOMPONENT ANATOMİK KONLU CoCr/TİTANYUM KAPLAMALI | 4048844208837 | MUTARS® LUMiC Kap, HA Kaplamalı - 50 mm (Güvenlik Vidası İçerir) | 2667269035620 | İMPLANTCAST SAĞLIK ÜRÜNLERİ PAZ VE SAN TİC LTD ŞTİ
EK-3/F-3 | TR2030 | KALÇA HEMİPELVİK KOMPONENT ANATOMİK KONLU CoCr/TİTANYUM KAPLAMALI | 4048844209094 | MUTARS® LUMiC Kap, HA Kaplamalı - 54 mm (Güvenlik Vidası İçerir) | 2667269035620 | İMPLANTCAST SAĞLIK ÜRÜNLERİ PAZ VE SAN TİC LTD ŞTİ
EK-3/F-3 | TR2030 | KALÇA HEMİPELVİK KOMPONENT ANATOMİK KONLU CoCr/TİTANYUM KAPLAMALI | 4048844209100 | MUTARS® LUMiC Kap, HA Kaplamalı - 60 mm (Güvenlik Vidası İçerir) | 2667269035620 | İMPLANTCAST SAĞLIK ÜRÜNLERİ PAZ VE SAN TİC LTD ŞTİ
EK-3/F-3 | TR2030 | KALÇA HEMİPELVİK KOMPONENT ANATOMİK KONLU CoCr/TİTANYUM KAPLAMALI | 4048844138721 | MUTARS® LUMiC Kap, Gümüş Kaplamalı - 50 mm (Güvenlik Vidası İçerir) | 2667269035620 | İMPLANTCAST SAĞLIK ÜRÜNLERİ PAZ VE SAN TİC LTD ŞTİ
EK-3/F-3 | TR2030 | KALÇA HEMİPELVİK KOMPONENT ANATOMİK KONLU CoCr/TİTANYUM KAPLAMALI | 4048844138714 | MUTARS® LUMiC Kap, Gümüş Kaplamalı - 54 mm (Güvenlik Vidası İçerir) | 2667269035620 | İMPLANTCAST SAĞLIK ÜRÜNLERİ PAZ VE SAN TİC LTD ŞTİ
EK-3/F-3 | TR2030 | KALÇA HEMİPELVİK KOMPONENT ANATOMİK KONLU CoCr/TİTANYUM KAPLAMALI | 4048844150334 | MUTARS® LUMiC Kap, Gümüş Kaplamalı - 60 mm (Güvenlik Vidası İçerir) | 2667269035620 | İMPLANTCAST SAĞLIK ÜRÜNLERİ PAZ VE SAN TİC LTD ŞTİ
EK-3/F-3 | TR2030 | KALÇA HEMİPELVİK KOMPONENT ANATOMİK KONLU CoCr/TİTANYUM KAPLAMALI | 4048844125189 | MUTARS® LUMiC Kap, Gümüş Kaplamalı - 60 mm (Güvenlik Vidası İçerir) | 2667269035620 | İMPLANTCAST SAĞLIK ÜRÜNLERİ PAZ VE SAN TİC LTD ŞTİ
EK-3/F-3 | TR2040 | KALÇA HEMİPELVİK KOMPONENT ANATOMİK KONLU CoCr/TİTANYUM KAPLAMASIZ | 4048844098889 | MUTARS® LUMiC Kap - 60 mm (Güvenlik Vidası İçerir) | 2667269035620 | İMPLANTCAST SAĞLIK ÜRÜNLERİ PAZ VE SAN TİC LTD ŞTİ
EK-3/F-3 | TR2040 | KALÇA HEMİPELVİK KOMPONENT ANATOMİK KONLU CoCr/TİTANYUM KAPLAMASIZ | 4048844138707 | MUTARS® LUMiC Kap - 50 mm (Güvenlik Vidası İçerir) | 2667269035620 | İMPLANTCAST SAĞLIK ÜRÜNLERİ PAZ VE SAN TİC LTD ŞTİ
EK-3/F-3 | TR2040 | KALÇA HEMİPELVİK KOMPONENT ANATOMİK KONLU CoCr/TİTANYUM KAPLAMASIZ | 4048844138691 | MUTARS® LUMiC Kap - 54 mm (Güvenlik Vidası İçerir) | 2667269035620 | İMPLANTCAST SAĞLIK ÜRÜNLERİ PAZ VE SAN TİC LTD ŞTİ
EK-3/F-3 | TR2040 | KALÇA HEMİPELVİK KOMPONENT ANATOMİK KONLU CoCr/TİTANYUM KAPLAMASIZ | 6938250956805 | Hemi pelvik, 60 Total Asetabular Kap, Ti kaplı, dış çapı 56mm, sol Ham Madde Ti6Al4V | 2667269114706 | PEMESE MEDİKAL ELK. PROJ. MÜH. İNŞ.TAAH. TİC. LTD.ŞTİ
EK-3/F-3 | TR2040 | KALÇA HEMİPELVİK KOMPONENT ANATOMİK KONLU CoCr/TİTANYUM KAPLAMASIZ | 6938250956775 | Hemi pelvik, 60 Total Asetabular Kap, Ti kaplı, dış çapı 52mm, sağ Ham Madde Ti6Al4V | 2667269114706 | PEMESE MEDİKAL ELK. PROJ. MÜH. İNŞ.TAAH. TİC. LTD.ŞTİ
EK-3/F-3 | TR2040 | KALÇA HEMİPELVİK KOMPONENT ANATOMİK KONLU CoCr/TİTANYUM KAPLAMASIZ | 6938250956782 | Hemi pelvik, 60 Total Asetabular Kap, Ti kaplı, dış çapı 54mm, sol Ham Madde Ti6Al4V | 2667269114706 | PEMESE MEDİKAL ELK. PROJ. MÜH. İNŞ.TAAH. TİC. LTD.ŞTİ
EK-3/F-3 | TR2040 | KALÇA HEMİPELVİK KOMPONENT ANATOMİK KONLU CoCr/TİTANYUM KAPLAMASIZ | 6938250956768 | Hemi pelvik, 60 Total Asetabular Kap, Ti kaplı, dış çapı 52mm, sol Ham Madde Ti6Al4V | 2667269114706 | PEMESE MEDİKAL ELK. PROJ. MÜH. İNŞ.TAAH. TİC. LTD.ŞTİ
EK-3/F-3 | TR2040 | KALÇA HEMİPELVİK KOMPONENT ANATOMİK KONLU CoCr/TİTANYUM KAPLAMASIZ | 6938250956799 | Hemi pelvik, 60 Total Asetabular Kap, Ti kaplı, dış çapı 54mm, sağ Ham Madde Ti6Al4V | 2667269114706 | PEMESE MEDİKAL ELK. PROJ. MÜH. İNŞ.TAAH. TİC. LTD.ŞTİ
EK-3/F-3 | TR2040 | KALÇA HEMİPELVİK KOMPONENT ANATOMİK KONLU CoCr/TİTANYUM KAPLAMASIZ | 6938250956812 | Hemi pelvik, 60 Total Asetabular Kap, Ti kaplı, dış çapı 56mm, sağ Ham Madde Ti6Al4V | 2667269114706 | PEMESE MEDİKAL ELK. PROJ. MÜH. İNŞ.TAAH. TİC. LTD.ŞTİ
EK-3/F-3 | TR2050 | KALÇA HEMİPELVİK KOMPONENT ANATOMİK KONLU + STEMLİ PELVİS CoCr/TİTANYUM KAPLAMALI | 5060296231927 | Konik Hemi Pelvis 16>10 | 2667269059851 | PLATO MEDİKAL SİSTEMLER SAN. VE TİC. LTD ŞTİ.
EK-3/F-3 | TR2050 | KALÇA HEMİPELVİK KOMPONENT ANATOMİK KONLU + STEMLİ PELVİS CoCr/TİTANYUM KAPLAMALI | 5060296231910 | Konik Hemi Pelvis 12>9 | 2667269059851 | PLATO MEDİKAL SİSTEMLER SAN. VE TİC. LTD ŞTİ.
EK-3/F-3 | TR2050 | KALÇA HEMİPELVİK KOMPONENT ANATOMİK KONLU + STEMLİ PELVİS CoCr/TİTANYUM KAPLAMALI | 5060296231903 | Konik Hemi Pelvis 10>8 | 2667269059851 | PLATO MEDİKAL SİSTEMLER SAN. VE TİC. LTD ŞTİ.
EK-3/F-3 | TR2050 | KALÇA HEMİPELVİK KOMPONENT ANATOMİK KONLU + STEMLİ PELVİS CoCr/TİTANYUM KAPLAMALI | 5060296231897 | Konik Hemi Pelvis 9>7 | 2667269059851 | PLATO MEDİKAL SİSTEMLER SAN. VE TİC. LTD ŞTİ.
EK-3/F-3 | TR2070 | KALÇA PELVİS VİDASI CoCr/TİTANYUM | 4048844098926 | MUTARS® LUMiC Vida M6 x 28 mm | 2667269035620 | İMPLANTCAST SAĞLIK ÜRÜNLERİ PAZ VE SAN TİC LTD ŞTİ
EK-3/F-3 | TR2070 | KALÇA PELVİS VİDASI CoCr/TİTANYUM | 4048844098933 | MUTARS® LUMiC Güvenlik Vidası M12 x 1 mm | 2667269035620 | İMPLANTCAST SAĞLIK ÜRÜNLERİ PAZ VE SAN TİC LTD ŞTİ
EK-3/F-3 | TR2070 | KALÇA PELVİS VİDASI CoCr/TİTANYUM | 5060296231941 | Kortikal Vida 80mm (x3) | 2667269059851 | PLATO MEDİKAL SİSTEMLER SAN. VE TİC. LTD ŞTİ.
EK-3/F-3 | TR2070 | KALÇA PELVİS VİDASI CoCr/TİTANYUM | 5060296231958 | Kortikal vida 50mm (x3) | 2667269059851 | PLATO MEDİKAL SİSTEMLER SAN. VE TİC. LTD ŞTİ.
EK-3/F-3 | TR2070 | KALÇA PELVİS VİDASI CoCr/TİTANYUM | 4026575047840 | Endo-Model® Mark IISaddle Protez, Ana Komponenet için Tespit Vidası | 2667269153807 | LİNK ORTHOPAEDİCS TIBBİ CİHAZLAR İTH.İHR.SAN VE TİC.LTD.ŞTİ.
EK-3/F-3 | TR2080 | KALÇA PROKSİMAL FEMUR ANA GÖVDE CoCr/TİTANYUM ANTİBAKTERİYEL KAPLAMALAR | 4048844085049 | MUTARS® Proksimal Femur, 50 mm Gümüş Kaplamalı | 2667269035620 | İMPLANTCAST SAĞLIK ÜRÜNLERİ PAZ VE SAN TİC LTD ŞTİ
EK-3/F-3 | TR2080 | KALÇA PROKSİMAL FEMUR ANA GÖVDE CoCr/TİTANYUM ANTİBAKTERİYEL KAPLAMALAR | 4048844085056 | MUTARS® Proksimal Femur, 70 mm Gümüş Kaplamalı | 2667269035620 | İMPLANTCAST SAĞLIK ÜRÜNLERİ PAZ VE SAN TİC LTD ŞTİ
EK-3/F-3 | TR2080 | KALÇA PROKSİMAL FEMUR ANA GÖVDE CoCr/TİTANYUM ANTİBAKTERİYEL KAPLAMALAR | 4048844087951 | MUTARS® RS Proksimal Komponent 42mm, 127°, Gümüş Kaplamalı | 2667269035620 | İMPLANTCAST SAĞLIK ÜRÜNLERİ PAZ VE SAN TİC LTD ŞTİ
EK-3/F-3 | TR2080 | KALÇA PROKSİMAL FEMUR ANA GÖVDE CoCr/TİTANYUM ANTİBAKTERİYEL KAPLAMALAR | 4048844087944 | MUTARS® RS Proksimal Komponent 32mm, 135°, Gümüş Kaplamalı | 2667269035620 | İMPLANTCAST SAĞLIK ÜRÜNLERİ PAZ VE SAN TİC LTD ŞTİ
EK-3/F-3 | TR2080 | KALÇA PROKSİMAL FEMUR ANA GÖVDE CoCr/TİTANYUM ANTİBAKTERİYEL KAPLAMALAR | 4048844087982 | MUTARS® RS Proksimal Komponent 42mm, 135°, Gümüş Kaplamalı | 2667269035620 | İMPLANTCAST SAĞLIK ÜRÜNLERİ PAZ VE SAN TİC LTD ŞTİ
EK-3/F-3 | TR2080 | KALÇA PROKSİMAL FEMUR ANA GÖVDE CoCr/TİTANYUM ANTİBAKTERİYEL KAPLAMALAR | 4048844087920 | MUTARS® RS Proksimal Komponent 32mm, 127°, Gümüş Kaplamalı | 2667269035620 | İMPLANTCAST SAĞLIK ÜRÜNLERİ PAZ VE SAN TİC LTD ŞTİ
EK-3/F-3 | TR2080 | KALÇA PROKSİMAL FEMUR ANA GÖVDE CoCr/TİTANYUM ANTİBAKTERİYEL KAPLAMALAR | 4048844289300 | MUTARS® Proksimal Femur Revizyon Gümüş Kaplamalı 50 mm / 127° | 2667269035620 | İMPLANTCAST SAĞLIK ÜRÜNLERİ PAZ VE SAN TİC LTD ŞTİ
EK-3/F-3 | TR2080 | KALÇA PROKSİMAL FEMUR ANA GÖVDE CoCr/TİTANYUM ANTİBAKTERİYEL KAPLAMALAR | 4048844289331 | MUTARS® Proksimal Femur Revizyon Gümüş Kaplamalı 70 mm / 135° | 2667269035620 | İMPLANTCAST SAĞLIK ÜRÜNLERİ PAZ VE SAN TİC LTD ŞTİ
EK-3/F-3 | TR2080 | KALÇA PROKSİMAL FEMUR ANA GÖVDE CoCr/TİTANYUM ANTİBAKTERİYEL KAPLAMALAR | 4048844289324 | MUTARS® Proksimal Femur Revizyon Gümüş Kaplamalı 50 mm / 135° | 2667269035620 | İMPLANTCAST SAĞLIK ÜRÜNLERİ PAZ VE SAN TİC LTD ŞTİ
EK-3/F-3 | TR2080 | KALÇA PROKSİMAL FEMUR ANA GÖVDE CoCr/TİTANYUM ANTİBAKTERİYEL KAPLAMALAR | 4048844289317 | MUTARS® Proksimal Femur Revizyon Gümüş Kaplamalı 70 mm / 127° | 2667269035620 | İMPLANTCAST SAĞLIK ÜRÜNLERİ PAZ VE SAN TİC LTD ŞTİ
EK-3/F-3 | TR2080 | KALÇA PROKSİMAL FEMUR ANA GÖVDE CoCr/TİTANYUM ANTİBAKTERİYEL KAPLAMALAR | 8698673433335 | PROKSİMAL GÖVDE 12\14 Tİ | 2667269059727 | TST RAKOR VE TIBBİ ALETLER SAN VE TİC LTD ŞTİ
EK-3/F-3 | TR2090 | KALÇA PROKSİMAL FEMUR ANA GÖVDE CoCr/TİTANYUM HA/DUAL KAPLAMA | 8698791013136 | Modüler Tümör Rezeksiyon Protez PROKSİMAL FEMUR, HA KAPLAMA | 2667269001702 | TIPMED TIBBİ-MEDİKAL ÜRÜNLER SAN TİC LTD ŞTİ
EK-3/F-3 | TR2090 | KALÇA PROKSİMAL FEMUR ANA GÖVDE CoCr/TİTANYUM HA/DUAL KAPLAMA | 8698791013396 | Modüler Tümör Rezeksiyon Protez PROKSİMAL FEMUR, POROZ + HA KAPLAMA | 2667269001702 | TIPMED TIBBİ-MEDİKAL ÜRÜNLER SAN TİC LTD ŞTİ
EK-3/F-3 | TR2090 | KALÇA PROKSİMAL FEMUR ANA GÖVDE CoCr/TİTANYUM HA/DUAL KAPLAMA | 8698791013655 | Modüler Tümör Rezeksiyon Protez PROKSİMAL FEMUR, PLAZMA SPREY + HA KAPLAMA | 2667269001702 | TIPMED TIBBİ-MEDİKAL ÜRÜNLER SAN TİC LTD ŞTİ
EK-3/F-3 | TR2090 | KALÇA PROKSİMAL FEMUR ANA GÖVDE CoCr/TİTANYUM HA/DUAL KAPLAMA | 5060296230005 | Trokanter ataşmanlı, Sol, Küçük boy, HA kaplı | 2667269059851 | PLATO MEDİKAL SİSTEMLER SAN. VE TİC. LTD ŞTİ.
EK-3/F-3 | TR2090 | KALÇA PROKSİMAL FEMUR ANA GÖVDE CoCr/TİTANYUM HA/DUAL KAPLAMA | 5060296230012 | Trokanter ataşmanlı, Sol, Standard boy, HA kaplı | 2667269059851 | PLATO MEDİKAL SİSTEMLER SAN. VE TİC. LTD ŞTİ.
EK-3/F-3 | TR2090 | KALÇA PROKSİMAL FEMUR ANA GÖVDE CoCr/TİTANYUM HA/DUAL KAPLAMA | 5060296230029 | Trokanter ataşmanlı, Sağ, Küçük boy, HA kaplı | 2667269059851 | PLATO MEDİKAL SİSTEMLER SAN. VE TİC. LTD ŞTİ.
EK-3/F-3 | TR2090 | KALÇA PROKSİMAL FEMUR ANA GÖVDE CoCr/TİTANYUM HA/DUAL KAPLAMA | 5060296230036 | Trokanter ataşmanlı, Sağ, Standard boy, HA kaplı | 2667269059851 | PLATO MEDİKAL SİSTEMLER SAN. VE TİC. LTD ŞTİ.
EK-3/F-3 | TR2090 | KALÇA PROKSİMAL FEMUR ANA GÖVDE CoCr/TİTANYUM HA/DUAL KAPLAMA | 6938250905643 | Mikro delik 160 kök, proksimal parça 24*50, Ti+Ha kaplama Ti6Al4V | 2667269114706 | PEMESE MEDİKAL ELK. PROJ. MÜH. İNŞ.TAAH. TİC. LTD.ŞTİ
EK-3/F-3 | TR2090 | KALÇA PROKSİMAL FEMUR ANA GÖVDE CoCr/TİTANYUM HA/DUAL KAPLAMA | 6938250905636 | Mikro delik 160 kök, proksimal parça 24*50, HA kaplama Ti6Al4V | 2667269114706 | PEMESE MEDİKAL ELK. PROJ. MÜH. İNŞ.TAAH. TİC. LTD.ŞTİ
EK-3/F-3 | TR2100 | KALÇA PROKSİMAL FEMUR ANA GÖVDE CoCr/TİTANYUM KAPLAMASIZ/KUMLAMALI | 8698454132075 | HBRS TÜMÖR REZEKSİYON SİSTEMİ PROKSİMAL FEMUR GÖVDESİ 12/14 CoCrMo | 2667269000800 | HİPOKRAT TIBBİ MALZ. İMALAT VE PAZARLAMA A.Ş.
EK-3/F-3 | TR2100 | KALÇA PROKSİMAL FEMUR ANA GÖVDE CoCr/TİTANYUM KAPLAMASIZ/KUMLAMALI | 8698454132082 | HBRS TÜMÖR REZEKSİYON SİSTEMİ PROKSİMAL FEMUR GÖVDESİ 12/14 TİTANYUM | 2667269000800 | HİPOKRAT TIBBİ MALZ. İMALAT VE PAZARLAMA A.Ş.
EK-3/F-3 | TR2100 | KALÇA PROKSİMAL FEMUR ANA GÖVDE CoCr/TİTANYUM KAPLAMASIZ/KUMLAMALI | 8698454080017 | TMTS TÜMÖR KALÇA REZEKSİYON SİSTEMİ PROKSİMAL FEMUR GÖVDESİ 12/14 CoCrMo | 2667269000800 | HİPOKRAT TIBBİ MALZ. İMALAT VE PAZARLAMA A.Ş.
EK-3/F-3 | TR2100 | KALÇA PROKSİMAL FEMUR ANA GÖVDE CoCr/TİTANYUM KAPLAMASIZ/KUMLAMALI | 8698454080000 | TMTS TÜMÖR KALÇA REZEKSİYON SİSTEMİ PROKSİMAL FEMUR GÖVDESİ 12/14 TİTANYUM | 2667269000800 | HİPOKRAT TIBBİ MALZ. İMALAT VE PAZARLAMA A.Ş.
EK-3/F-3 | TR2100 | KALÇA PROKSİMAL FEMUR ANA GÖVDE CoCr/TİTANYUM KAPLAMASIZ/KUMLAMALI | 8698918372023 | PENTA-MERS PROKSİMAL FEMUR GÖVDE / Ti | 2667269001021 | TIPSAN TIBBİ ALETLER SAN.VE TİC.A.Ş.
EK-3/F-3 | TR2100 | KALÇA PROKSİMAL FEMUR ANA GÖVDE CoCr/TİTANYUM KAPLAMASIZ/KUMLAMALI | 8698791003212 | Modüler Tümör Rezeksiyon Protez PROKSİMAL FEMUR | 2667269001702 | TIPMED TIBBİ-MEDİKAL ÜRÜNLER SAN TİC LTD ŞTİ
EK-3/F-3 | TR2100 | KALÇA PROKSİMAL FEMUR ANA GÖVDE CoCr/TİTANYUM KAPLAMASIZ/KUMLAMALI | 4048844045753 | MUTARS® Proksimal Femur, 50 mm | 2667269035620 | İMPLANTCAST SAĞLIK ÜRÜNLERİ PAZ VE SAN TİC LTD ŞTİ
EK-3/F-3 | TR2100 | KALÇA PROKSİMAL FEMUR ANA GÖVDE CoCr/TİTANYUM KAPLAMASIZ/KUMLAMALI | 4048844045760 | MUTARS® Proksimal Femur, 70 mm | 2667269035620 | İMPLANTCAST SAĞLIK ÜRÜNLERİ PAZ VE SAN TİC LTD ŞTİ
EK-3/F-3 | TR2100 | KALÇA PROKSİMAL FEMUR ANA GÖVDE CoCr/TİTANYUM KAPLAMASIZ/KUMLAMALI | 4048844051938 | MUTARS® Filia Proksimal Femur Komponenti | 2667269035620 | İMPLANTCAST SAĞLIK ÜRÜNLERİ PAZ VE SAN TİC LTD ŞTİ
EK-3/F-3 | TR2100 | KALÇA PROKSİMAL FEMUR ANA GÖVDE CoCr/TİTANYUM KAPLAMASIZ/KUMLAMALI | 4048844289393 | MUTARS® Proksimal Femur Revizyon 70 mm / 135° | 2667269035620 | İMPLANTCAST SAĞLIK ÜRÜNLERİ PAZ VE SAN TİC LTD ŞTİ
EK-3/F-3 | TR2100 | KALÇA PROKSİMAL FEMUR ANA GÖVDE CoCr/TİTANYUM KAPLAMASIZ/KUMLAMALI | 4048844289386 | MUTARS® Proksimal Femur Revizyon 50 mm / 135° | 2667269035620 | İMPLANTCAST SAĞLIK ÜRÜNLERİ PAZ VE SAN TİC LTD ŞTİ
EK-3/F-3 | TR2100 | KALÇA PROKSİMAL FEMUR ANA GÖVDE CoCr/TİTANYUM KAPLAMASIZ/KUMLAMALI | 4048844289379 | MUTARS® Proksimal Femur Revizyon 70 mm / 127° | 2667269035620 | İMPLANTCAST SAĞLIK ÜRÜNLERİ PAZ VE SAN TİC LTD ŞTİ
EK-3/F-3 | TR2100 | KALÇA PROKSİMAL FEMUR ANA GÖVDE CoCr/TİTANYUM KAPLAMASIZ/KUMLAMALI | 4048844289362 | MUTARS® Proksimal Femur Revizyon 50 mm / 127° | 2667269035620 | İMPLANTCAST SAĞLIK ÜRÜNLERİ PAZ VE SAN TİC LTD ŞTİ
EK-3/F-3 | TR2100 | KALÇA PROKSİMAL FEMUR ANA GÖVDE CoCr/TİTANYUM KAPLAMASIZ/KUMLAMALI | 4048226069476 | TROKANTER MODÜL DÜZ 'MML' ADAPTÖR VERSİYON SOL | 2667269056207 | SAVE GRUP MEDİKAL ELEK TİC. LTD. ŞTİ
EK-3/F-3 | TR2100 | KALÇA PROKSİMAL FEMUR ANA GÖVDE CoCr/TİTANYUM KAPLAMASIZ/KUMLAMALI | 4048226069483 | TROKANTER MODÜL DÜZ 'MML' ADAPTÖR VERSİYON SAĞ | 2667269056207 | SAVE GRUP MEDİKAL ELEK TİC. LTD. ŞTİ
EK-3/F-3 | TR2100 | KALÇA PROKSİMAL FEMUR ANA GÖVDE CoCr/TİTANYUM KAPLAMASIZ/KUMLAMALI | 5060296230050 | Trokanter, Sol, Standard boy, Kaplamasız | 2667269059851 | PLATO MEDİKAL SİSTEMLER SAN. VE TİC. LTD ŞTİ.
EK-3/F-3 | TR2100 | KALÇA PROKSİMAL FEMUR ANA GÖVDE CoCr/TİTANYUM KAPLAMASIZ/KUMLAMALI | 5060296230067 | Trokanter, Sağ, Küçük boy, Kaplamasız | 2667269059851 | PLATO MEDİKAL SİSTEMLER SAN. VE TİC. LTD ŞTİ.
EK-3/F-3 | TR2100 | KALÇA PROKSİMAL FEMUR ANA GÖVDE CoCr/TİTANYUM KAPLAMASIZ/KUMLAMALI | 5060296230074 | Trokanter, Sağ, Standard boy, Kaplamasız | 2667269059851 | PLATO MEDİKAL SİSTEMLER SAN. VE TİC. LTD ŞTİ.
EK-3/F-3 | TR2100 | KALÇA PROKSİMAL FEMUR ANA GÖVDE CoCr/TİTANYUM KAPLAMASIZ/KUMLAMALI | 5060296230043 | Trokanter, Sol, Küçük boy, Kaplamasız | 2667269059851 | PLATO MEDİKAL SİSTEMLER SAN. VE TİC. LTD ŞTİ.
EK-3/F-3 | TR2100 | KALÇA PROKSİMAL FEMUR ANA GÖVDE CoCr/TİTANYUM KAPLAMASIZ/KUMLAMALI | +H124005850030381C | Zimmer Segmental Sistem, Proksimal Femoral Komponent , 38mm Offset | 2667269081812 | Zimmer Tıbbi Cihazlar Sanayi ve Ticaret Anonim Şirketi
EK-3/F-3 | TR2100 | KALÇA PROKSİMAL FEMUR ANA GÖVDE CoCr/TİTANYUM KAPLAMASIZ/KUMLAMALI | 8903440082600 | RESTOR TROKANTERİK PARÇA, OFSET 38, 15 DERECE ANTEVERSİYONLU (ÖNE DÖNÜK), SAĞ, COCR (KOBALT KROM) | 2667269150845 | SMITH VE NEPHEW MEDİKAL CİHAZLAR TİC LTD ŞTİ
EK-3/F-3 | TR2100 | KALÇA PROKSİMAL FEMUR ANA GÖVDE CoCr/TİTANYUM KAPLAMASIZ/KUMLAMALI | 8903440082594 | RESTOR TROKANTERİK PARÇA, OFSET 38, 15 DERECE ANTEVERSİYONLU (ÖNE DÖNÜK), SOL, COCR (KOBALT KROM) | 2667269150845 | SMITH VE NEPHEW MEDİKAL CİHAZLAR TİC LTD ŞTİ
EK-3/F-3 | TR2100 | KALÇA PROKSİMAL FEMUR ANA GÖVDE CoCr/TİTANYUM KAPLAMASIZ/KUMLAMALI | 8903440082587 | RESTOR TROKANTERİK PARÇA, OFSET 38, NÖTR, COCR (KOBALT KROM) | 2667269150845 | SMITH VE NEPHEW MEDİKAL CİHAZLAR TİC LTD ŞTİ
EK-3/F-3 | TR2100 | KALÇA PROKSİMAL FEMUR ANA GÖVDE CoCr/TİTANYUM KAPLAMASIZ/KUMLAMALI | 4026575352661 | Link® Megasystem-C, Boyun Segmenti, masif,35 mm, CCD 126°,Tilastan® | 2667269153807 | LİNK ORTHOPAEDİCS TIBBİ CİHAZLAR İTH.İHR.SAN VE TİC.LTD.ŞTİ.
EK-3/F-3 | TR2100 | KALÇA PROKSİMAL FEMUR ANA GÖVDE CoCr/TİTANYUM KAPLAMASIZ/KUMLAMALI | 4026575352678 | Link® Megasystem-C, Boyun Segmenti, masif,35 mm, CCD 135°,Tilastan® | 2667269153807 | LİNK ORTHOPAEDİCS TIBBİ CİHAZLAR İTH.İHR.SAN VE TİC.LTD.ŞTİ.
EK-3/F-3 | TR2100 | KALÇA PROKSİMAL FEMUR ANA GÖVDE CoCr/TİTANYUM KAPLAMASIZ/KUMLAMALI | 4026575352647 | Link® Megasystem-C, Boyun Segmenti, masif,65 mm, CCD 126°,Tilastan® | 2667269153807 | LİNK ORTHOPAEDİCS TIBBİ CİHAZLAR İTH.İHR.SAN VE TİC.LTD.ŞTİ.
EK-3/F-3 | TR2100 | KALÇA PROKSİMAL FEMUR ANA GÖVDE CoCr/TİTANYUM KAPLAMASIZ/KUMLAMALI | 4026575352654 | Link® Megasystem-C, Boyun Segmenti, masif,65 mm, CCD 135°,Tilastan® | 2667269153807 | LİNK ORTHOPAEDİCS TIBBİ CİHAZLAR İTH.İHR.SAN VE TİC.LTD.ŞTİ.
EK-3/F-3 | TR2110 | KALÇA PROKSİMAL FEMUR ANA GÖVDE CoCr/TİTANYUM POROZ (PLAZMA/POR KAPLAMA) | 8698791013525 | Modüler Tümör Rezeksiyon Protez PROKSİMAL FEMUR, PLAZMA SPREY KAPLAMA | 2667269001702 | TIPMED TIBBİ-MEDİKAL ÜRÜNLER SAN TİC LTD ŞTİ
EK-3/F-3 | TR2110 | KALÇA PROKSİMAL FEMUR ANA GÖVDE CoCr/TİTANYUM POROZ (PLAZMA/POR KAPLAMA) | 8698791013266 | Modüler Tümör Rezeksiyon Protez PROKSİMAL FEMUR, POROZ KAPLAMA | 2667269001702 | TIPMED TIBBİ-MEDİKAL ÜRÜNLER SAN TİC LTD ŞTİ
EK-3/F-3 | TR2110 | KALÇA PROKSİMAL FEMUR ANA GÖVDE CoCr/TİTANYUM POROZ (PLAZMA/POR KAPLAMA) | +H4411987111051F | LPS SOL PROKSİMAL FEMUR STANDART GÖVDE 15 DERECE | 2667269031864 | Johnson and Johnson Medikal San. ve Tic. Ltd. Şti.
EK-3/F-3 | TR2110 | KALÇA PROKSİMAL FEMUR ANA GÖVDE CoCr/TİTANYUM POROZ (PLAZMA/POR KAPLAMA) | +H4411987101051E | LPS PROKSİMAL FEMUR STANDART GÖVDE NÖTRAL | 2667269031864 | Johnson and Johnson Medikal San. ve Tic. Ltd. Şti.
EK-3/F-3 | TR2110 | KALÇA PROKSİMAL FEMUR ANA GÖVDE CoCr/TİTANYUM POROZ (PLAZMA/POR KAPLAMA) | +H4411987122051H | LPS SAĞ PROKSİMAL FEMUR TROKANTERİK GÖVDE 15 DERECE | 2667269031864 | Johnson and Johnson Medikal San. ve Tic. Ltd. Şti.
EK-3/F-3 | TR2110 | KALÇA PROKSİMAL FEMUR ANA GÖVDE CoCr/TİTANYUM POROZ (PLAZMA/POR KAPLAMA) | +H4411987112051G | LPS SOL PROKSİMAL FEMUR TROKANTERİK GÖVDE 15 DERECE | 2667269031864 | Johnson and Johnson Medikal San. ve Tic. Ltd. Şti.
EK-3/F-3 | TR2110 | KALÇA PROKSİMAL FEMUR ANA GÖVDE CoCr/TİTANYUM POROZ (PLAZMA/POR KAPLAMA) | +H4411987121051G | LPS SAĞ PROKSİMAL FEMUR STANDART GÖVDE 15 DERECE | 2667269031864 | Johnson and Johnson Medikal San. ve Tic. Ltd. Şti.
EK-3/F-3 | TR2110 | KALÇA PROKSİMAL FEMUR ANA GÖVDE CoCr/TİTANYUM POROZ (PLAZMA/POR KAPLAMA) | +H4411987102051F | LPS PROKSİMAL FEMUR TROKANTERİK GÖVDE NÖTRAL | 2667269031864 | Johnson and Johnson Medikal San. ve Tic. Ltd. Şti.
EK-3/F-3 | TR2110 | KALÇA PROKSİMAL FEMUR ANA GÖVDE CoCr/TİTANYUM POROZ (PLAZMA/POR KAPLAMA) | +H2051987102051D | LPS PROKSİMAL FEMUR TROKANTERİK GÖVDE NÖTRAL | 2667269031864 | Johnson and Johnson Medikal San. ve Tic. Ltd. Şti.
EK-3/F-3 | TR2110 | KALÇA PROKSİMAL FEMUR ANA GÖVDE CoCr/TİTANYUM POROZ (PLAZMA/POR KAPLAMA) | 10603295078630 | LPS PROKSİMAL FEMUR TROKANTERİK GÖVDE NÖTRAL | 2667269031864 | Johnson and Johnson Medikal San. ve Tic. Ltd. Şti.
EK-3/F-3 | TR2110 | KALÇA PROKSİMAL FEMUR ANA GÖVDE CoCr/TİTANYUM POROZ (PLAZMA/POR KAPLAMA) | +H2051987111051D | LPS SOL PROKSİMAL FEMUR STANDART GÖVDE 15 DERECE | 2667269031864 | Johnson and Johnson Medikal San. ve Tic. Ltd. Şti.
EK-3/F-3 | TR2110 | KALÇA PROKSİMAL FEMUR ANA GÖVDE CoCr/TİTANYUM POROZ (PLAZMA/POR KAPLAMA) | 10603295078647 | LPS SOL PROKSİMAL FEMUR STANDART GÖVDE 15 DERECE | 2667269031864 | Johnson and Johnson Medikal San. ve Tic. Ltd. Şti.
EK-3/F-3 | TR2110 | KALÇA PROKSİMAL FEMUR ANA GÖVDE CoCr/TİTANYUM POROZ (PLAZMA/POR KAPLAMA) | +H2051987121051E | LPS SAĞ PROKSİMAL FEMUR STANDART GÖVDE 15 DERECE | 2667269031864 | Johnson and Johnson Medikal San. ve Tic. Ltd. Şti.
EK-3/F-3 | TR2110 | KALÇA PROKSİMAL FEMUR ANA GÖVDE CoCr/TİTANYUM POROZ (PLAZMA/POR KAPLAMA) | 10603295078661 | LPS SAĞ PROKSİMAL FEMUR STANDART GÖVDE 15 DERECE | 2667269031864 | Johnson and Johnson Medikal San. ve Tic. Ltd. Şti.
EK-3/F-3 | TR2110 | KALÇA PROKSİMAL FEMUR ANA GÖVDE CoCr/TİTANYUM POROZ (PLAZMA/POR KAPLAMA) | 10603295078654 | LPS SOL PROKSİMAL FEMUR TROKANTERİK GÖVDE 15 DERECE | 2667269031864 | Johnson and Johnson Medikal San. ve Tic. Ltd. Şti.
EK-3/F-3 | TR2110 | KALÇA PROKSİMAL FEMUR ANA GÖVDE CoCr/TİTANYUM POROZ (PLAZMA/POR KAPLAMA) | +H2051987112051E | LPS SOL PROKSİMAL FEMUR TROKANTERİK GÖVDE 15 DERECE | 2667269031864 | Johnson and Johnson Medikal San. ve Tic. Ltd. Şti.
EK-3/F-3 | TR2110 | KALÇA PROKSİMAL FEMUR ANA GÖVDE CoCr/TİTANYUM POROZ (PLAZMA/POR KAPLAMA) | 10603295078678 | LPS SAĞ PROKSİMAL FEMUR TROKANTERİK GÖVDE 15 DERECE | 2667269031864 | Johnson and Johnson Medikal San. ve Tic. Ltd. Şti.
EK-3/F-3 | TR2110 | KALÇA PROKSİMAL FEMUR ANA GÖVDE CoCr/TİTANYUM POROZ (PLAZMA/POR KAPLAMA) | +H2051987122051F | LPS SAĞ PROKSİMAL FEMUR TROKANTERİK GÖVDE 15 DERECE | 2667269031864 | Johnson and Johnson Medikal San. ve Tic. Ltd. Şti.
EK-3/F-3 | TR2110 | KALÇA PROKSİMAL FEMUR ANA GÖVDE CoCr/TİTANYUM POROZ (PLAZMA/POR KAPLAMA) | +H2051987101051C | LPS PROKSİMAL FEMUR STANDART GÖVDE NÖTRAL | 2667269031864 | Johnson and Johnson Medikal San. ve Tic. Ltd. Şti.
EK-3/F-3 | TR2110 | KALÇA PROKSİMAL FEMUR ANA GÖVDE CoCr/TİTANYUM POROZ (PLAZMA/POR KAPLAMA) | 10603295078623 | LPS PROKSİMAL FEMUR STANDART GÖVDE NÖTRAL | 2667269031864 | Johnson and Johnson Medikal San. ve Tic. Ltd. Şti.
EK-3/F-3 | TR2110 | KALÇA PROKSİMAL FEMUR ANA GÖVDE CoCr/TİTANYUM POROZ (PLAZMA/POR KAPLAMA) | 8428898846760 | OSS LETSON MODÜLER PROKSİMAL FEMORAL, PLAK DELİKLİ - SAĞ PORÖZ KAPLAMALI | 2667269051558 | BİOMET MEDİKALÜRÜNLER DAĞITIM
EK-3/F-3 | TR2110 | KALÇA PROKSİMAL FEMUR ANA GÖVDE CoCr/TİTANYUM POROZ (PLAZMA/POR KAPLAMA) | 0880304239784 | OSS FINN MODÜLER PROKSİMAL FEMORAL, PLAK DELİKLİ - SAĞ PORÖZ KAPLAMALI | 2667269051558 | BİOMET MEDİKALÜRÜNLER DAĞITIM
EK-3/F-3 | TR2110 | KALÇA PROKSİMAL FEMUR ANA GÖVDE CoCr/TİTANYUM POROZ (PLAZMA/POR KAPLAMA) | 5019279057474 | OSS LETSON MODÜLER PROKSİMAL FEMORAL, PLAK DELİKLİ - SOL PORÖZ KAPLAMALI | 2667269051558 | BİOMET MEDİKALÜRÜNLER DAĞITIM
EK-3/F-3 | TR2110 | KALÇA PROKSİMAL FEMUR ANA GÖVDE CoCr/TİTANYUM POROZ (PLAZMA/POR KAPLAMA) | 8428898846746 | OSS FINN MODÜLER PROKSİMAL FEMORAL, PLAK DELİKLİ - SAĞ PORÖZ KAPLAMALI | 2667269051558 | BİOMET MEDİKALÜRÜNLER DAĞITIM
EK-3/F-3 | TR2110 | KALÇA PROKSİMAL FEMUR ANA GÖVDE CoCr/TİTANYUM POROZ (PLAZMA/POR KAPLAMA) | 5019279057467 | OSS LETSON MODÜLER PROKSİMAL FEMORAL, PLAK DELİKLİ - SAĞ PORÖZ KAPLAMALI | 2667269051558 | BİOMET MEDİKALÜRÜNLER DAĞITIM
EK-3/F-3 | TR2110 | KALÇA PROKSİMAL FEMUR ANA GÖVDE CoCr/TİTANYUM POROZ (PLAZMA/POR KAPLAMA) | 5019279057443 | OSS FINN MODÜLER PROKSİMAL FEMORAL, PLAK DELİKLİ - SAĞ PORÖZ KAPLAMALI | 2667269051558 | BİOMET MEDİKALÜRÜNLER DAĞITIM
EK-3/F-3 | TR2110 | KALÇA PROKSİMAL FEMUR ANA GÖVDE CoCr/TİTANYUM POROZ (PLAZMA/POR KAPLAMA) | 0880304239814 | OSS LETSON MODÜLER PROKSİMAL FEMORAL, PLAK DELİKLİ - SOL PORÖZ KAPLAMALI | 2667269051558 | BİOMET MEDİKALÜRÜNLER DAĞITIM
EK-3/F-3 | TR2110 | KALÇA PROKSİMAL FEMUR ANA GÖVDE CoCr/TİTANYUM POROZ (PLAZMA/POR KAPLAMA) | 8428898846777 | OSS LETSON MODÜLER PROKSİMAL FEMORAL, PLAK DELİKLİ - SOL PORÖZ KAPLAMALI | 2667269051558 | BİOMET MEDİKALÜRÜNLER DAĞITIM
EK-3/F-3 | TR2110 | KALÇA PROKSİMAL FEMUR ANA GÖVDE CoCr/TİTANYUM POROZ (PLAZMA/POR KAPLAMA) | 5019279057450 | OSS FINN MODÜLER PROKSİMAL FEMORAL, PLAK DELİKLİ - SOL PORÖZ KAPLAMALI | 2667269051558 | BİOMET MEDİKALÜRÜNLER DAĞITIM
EK-3/F-3 | TR2110 | KALÇA PROKSİMAL FEMUR ANA GÖVDE CoCr/TİTANYUM POROZ (PLAZMA/POR KAPLAMA) | 0880304239791 | OSS FINN MODÜLER PROKSİMAL FEMORAL, PLAK DELİKLİ - SOL PORÖZ KAPLAMALI | 2667269051558 | BİOMET MEDİKALÜRÜNLER DAĞITIM
EK-3/F-3 | TR2110 | KALÇA PROKSİMAL FEMUR ANA GÖVDE CoCr/TİTANYUM POROZ (PLAZMA/POR KAPLAMA) | 8428898846753 | OSS FINN MODÜLER PROKSİMAL FEMORAL, PLAK DELİKLİ - SOL PORÖZ KAPLAMALI | 2667269051558 | BİOMET MEDİKALÜRÜNLER DAĞITIM
EK-3/F-3 | TR2110 | KALÇA PROKSİMAL FEMUR ANA GÖVDE CoCr/TİTANYUM POROZ (PLAZMA/POR KAPLAMA) | 0880304239807 | OSS LETSON MODÜLER PROKSİMAL FEMORAL, PLAK DELİKLİ - SAĞ PORÖZ KAPLAMALI | 2667269051558 | BİOMET MEDİKALÜRÜNLER DAĞITIM
EK-3/F-3 | TR2110 | KALÇA PROKSİMAL FEMUR ANA GÖVDE CoCr/TİTANYUM POROZ (PLAZMA/POR KAPLAMA) | +E0256495120205 | GMRS® Proksimal Femoral Bileşen, Trokanterik Sağ | 2667269052070 | ORNEO ÖZEL SAĞLIK HİZMETLERİ MED.TİC.A.Ş
EK-3/F-3 | TR2110 | KALÇA PROKSİMAL FEMUR ANA GÖVDE CoCr/TİTANYUM POROZ (PLAZMA/POR KAPLAMA) | +E0256495120104 | GMRS® Proksimal Femoral Bileşen, Standart Sağ | 2667269052070 | ORNEO ÖZEL SAĞLIK HİZMETLERİ MED.TİC.A.Ş
EK-3/F-3 | TR2110 | KALÇA PROKSİMAL FEMUR ANA GÖVDE CoCr/TİTANYUM POROZ (PLAZMA/POR KAPLAMA) | +E0256495110204 | GMRS® Proksimal Femoral Bileşen, Trokanterik Sol | 2667269052070 | ORNEO ÖZEL SAĞLIK HİZMETLERİ MED.TİC.A.Ş
EK-3/F-3 | TR2110 | KALÇA PROKSİMAL FEMUR ANA GÖVDE CoCr/TİTANYUM POROZ (PLAZMA/POR KAPLAMA) | +E0256495110103 | GMRS® Proksimal Femoral Bileşen, Standart Sol | 2667269052070 | ORNEO ÖZEL SAĞLIK HİZMETLERİ MED.TİC.A.Ş
EK-3/F-3 | TR2110 | KALÇA PROKSİMAL FEMUR ANA GÖVDE CoCr/TİTANYUM POROZ (PLAZMA/POR KAPLAMA) | +E0256495100203 | GMRS® Proksimal Femoral Bileşen, Trokanterik | 2667269052070 | ORNEO ÖZEL SAĞLIK HİZMETLERİ MED.TİC.A.Ş
EK-3/F-3 | TR2110 | KALÇA PROKSİMAL FEMUR ANA GÖVDE CoCr/TİTANYUM POROZ (PLAZMA/POR KAPLAMA) | +E0256495100102 | GMRS® Proksimal Femoral Bileşen, Standart | 2667269052070 | ORNEO ÖZEL SAĞLIK HİZMETLERİ MED.TİC.A.Ş
EK-3/F-3 | TR2110 | KALÇA PROKSİMAL FEMUR ANA GÖVDE CoCr/TİTANYUM POROZ (PLAZMA/POR KAPLAMA) | 00880304239814 | OSS LETSON MODÜLER PROKSİMAL FEMORAL, PLAK DELİKLİ - SOL PORÖZ KAPLAMALI | 2667269081812 | Zimmer Tıbbi Cihazlar Sanayi ve Ticaret Anonim Şirketi
EK-3/F-3 | TR2110 | KALÇA PROKSİMAL FEMUR ANA GÖVDE CoCr/TİTANYUM POROZ (PLAZMA/POR KAPLAMA) | 00880304239791 | OSS FINN MODÜLER PROKSİMAL FEMORAL, PLAK DELİKLİ - SOL PORÖZ KAPLAMALI | 2667269081812 | Zimmer Tıbbi Cihazlar Sanayi ve Ticaret Anonim Şirketi
EK-3/F-3 | TR2110 | KALÇA PROKSİMAL FEMUR ANA GÖVDE CoCr/TİTANYUM POROZ (PLAZMA/POR KAPLAMA) | 00880304239807 | OSS LETSON MODÜLER PROKSİMAL FEMORAL, PLAK DELİKLİ - SAĞ PORÖZ KAPLAMALI | 2667269081812 | Zimmer Tıbbi Cihazlar Sanayi ve Ticaret Anonim Şirketi
EK-3/F-3 | TR2110 | KALÇA PROKSİMAL FEMUR ANA GÖVDE CoCr/TİTANYUM POROZ (PLAZMA/POR KAPLAMA) | 00880304239784 | OSS FINN MODÜLER PROKSİMAL FEMORAL, PLAK DELİKLİ - SAĞ PORÖZ KAPLAMALI | 2667269081812 | Zimmer Tıbbi Cihazlar Sanayi ve Ticaret Anonim Şirketi
EK-3/F-3 | TR2110 | KALÇA PROKSİMAL FEMUR ANA GÖVDE CoCr/TİTANYUM POROZ (PLAZMA/POR KAPLAMA) | 6938250905629 | Mikro delik 160 kök, proksimal parça 24*50, Ti kaplama Ti6Al4V | 2667269114706 | PEMESE MEDİKAL ELK. PROJ. MÜH. İNŞ.TAAH. TİC. LTD.ŞTİ
EK-3/F-3 | TR2110 | KALÇA PROKSİMAL FEMUR ANA GÖVDE CoCr/TİTANYUM POROZ (PLAZMA/POR KAPLAMA) | 6938250905612 | Mikro delik 160 kök, proksimal parça 24*50, carborundum coating Ti6Al4V | 2667269114706 | PEMESE MEDİKAL ELK. PROJ. MÜH. İNŞ.TAAH. TİC. LTD.ŞTİ
EK-3/F-3 | TR2110 | KALÇA PROKSİMAL FEMUR ANA GÖVDE CoCr/TİTANYUM POROZ (PLAZMA/POR KAPLAMA) | +E0256495120205 | GMRS® Proksimal Femoral Bileşen Trokanterik Sağ | 2667269145528 | STRYKER TIBBİ CİHAZLARI SAN VE TİC LTD ŞTİ
EK-3/F-3 | TR2110 | KALÇA PROKSİMAL FEMUR ANA GÖVDE CoCr/TİTANYUM POROZ (PLAZMA/POR KAPLAMA) | +E0256495120104 | GMRS® Proksimal Femoral Bileşen Standart Sağ | 2667269145528 | STRYKER TIBBİ CİHAZLARI SAN VE TİC LTD ŞTİ
EK-3/F-3 | TR2110 | KALÇA PROKSİMAL FEMUR ANA GÖVDE CoCr/TİTANYUM POROZ (PLAZMA/POR KAPLAMA) | +E0256495100102 | GMRS® Proksimal Femoral Bileşen Standart | 2667269145528 | STRYKER TIBBİ CİHAZLARI SAN VE TİC LTD ŞTİ
EK-3/F-3 | TR2110 | KALÇA PROKSİMAL FEMUR ANA GÖVDE CoCr/TİTANYUM POROZ (PLAZMA/POR KAPLAMA) | +E0256495110103 | GMRS® Proksimal Femoral Bileşen Standart sol | 2667269145528 | STRYKER TIBBİ CİHAZLARI SAN VE TİC LTD ŞTİ
EK-3/F-3 | TR2110 | KALÇA PROKSİMAL FEMUR ANA GÖVDE CoCr/TİTANYUM POROZ (PLAZMA/POR KAPLAMA) | +E0256495110204 | GMRS® Proksimal Femoral Bileşen Trokanterik Sol | 2667269145528 | STRYKER TIBBİ CİHAZLARI SAN VE TİC LTD ŞTİ
EK-3/F-3 | TR2110 | KALÇA PROKSİMAL FEMUR ANA GÖVDE CoCr/TİTANYUM POROZ (PLAZMA/POR KAPLAMA) | +E0256495100203 | GMRS® Proksimal Femoral Bileşen Trokanterik | 2667269145528 | STRYKER TIBBİ CİHAZLARI SAN VE TİC LTD ŞTİ
EK-3/F-3 | TR2110 | KALÇA PROKSİMAL FEMUR ANA GÖVDE CoCr/TİTANYUM POROZ (PLAZMA/POR KAPLAMA) | 07613327048766 | GMRS® Proksimal Femoral Bileşen Trokanterik Sağ | 2667269145528 | STRYKER TIBBİ CİHAZLARI SAN VE TİC LTD ŞTİ
EK-3/F-3 | TR2110 | KALÇA PROKSİMAL FEMUR ANA GÖVDE CoCr/TİTANYUM POROZ (PLAZMA/POR KAPLAMA) | 07613327048704 | GMRS® Proksimal Femoral Bileşen Standart | 2667269145528 | STRYKER TIBBİ CİHAZLARI SAN VE TİC LTD ŞTİ
EK-3/F-3 | TR2110 | KALÇA PROKSİMAL FEMUR ANA GÖVDE CoCr/TİTANYUM POROZ (PLAZMA/POR KAPLAMA) | 07613327048711 | GMRS® Proksimal Femoral Bileşen Trokanterik | 2667269145528 | STRYKER TIBBİ CİHAZLARI SAN VE TİC LTD ŞTİ
EK-3/F-3 | TR2110 | KALÇA PROKSİMAL FEMUR ANA GÖVDE CoCr/TİTANYUM POROZ (PLAZMA/POR KAPLAMA) | 07613327049800 | GMRS® Proksimal Femoral Bileşen Standart sol | 2667269145528 | STRYKER TIBBİ CİHAZLARI SAN VE TİC LTD ŞTİ
EK-3/F-3 | TR2110 | KALÇA PROKSİMAL FEMUR ANA GÖVDE CoCr/TİTANYUM POROZ (PLAZMA/POR KAPLAMA) | 07613327048735 | GMRS® Proksimal Femoral Bileşen Standart Sağ | 2667269145528 | STRYKER TIBBİ CİHAZLARI SAN VE TİC LTD ŞTİ
EK-3/F-3 | TR2110 | KALÇA PROKSİMAL FEMUR ANA GÖVDE CoCr/TİTANYUM POROZ (PLAZMA/POR KAPLAMA) | 07613327048728 | GMRS® Proksimal Femoral Bileşen Trokanterik Sol | 2667269145528 | STRYKER TIBBİ CİHAZLARI SAN VE TİC LTD ŞTİ
EK-3/F-3 | TR2120 | KALÇA PROKSİMAL FEMUR ANA GÖVDE BAĞLANTI APARATLARI CoCr/TİTANYUM HA/DUAL KAPLAMA | 5060296230081 | Trokanter Ataşmalı Plak | 2667269059851 | PLATO MEDİKAL SİSTEMLER SAN. VE TİC. LTD ŞTİ.
EK-3/F-3 | TR2130 | KALÇA PROKSİMAL FEMUR ANA GÖVDE BAĞLANTI APARATLARI CoCr/TİTANYUM KAPLAMASIZ/KUMLAMALI | 8698791003410 | Tümör Protez Alt Kapağı 12 | 2667269001702 | TIPMED TIBBİ-MEDİKAL ÜRÜNLER SAN TİC LTD ŞTİ
EK-3/F-3 | TR2130 | KALÇA PROKSİMAL FEMUR ANA GÖVDE BAĞLANTI APARATLARI CoCr/TİTANYUM KAPLAMASIZ/KUMLAMALI | 8698791003403 | Tümör Protez Alt Kapağı 11 | 2667269001702 | TIPMED TIBBİ-MEDİKAL ÜRÜNLER SAN TİC LTD ŞTİ
EK-3/F-3 | TR2130 | KALÇA PROKSİMAL FEMUR ANA GÖVDE BAĞLANTI APARATLARI CoCr/TİTANYUM KAPLAMASIZ/KUMLAMALI | 8698791003434 | Tümör Protez Alt Kapağı 18 | 2667269001702 | TIPMED TIBBİ-MEDİKAL ÜRÜNLER SAN TİC LTD ŞTİ
EK-3/F-3 | TR2130 | KALÇA PROKSİMAL FEMUR ANA GÖVDE BAĞLANTI APARATLARI CoCr/TİTANYUM KAPLAMASIZ/KUMLAMALI | 8698791003427 | Tümör Protez Alt Kapağı 14 | 2667269001702 | TIPMED TIBBİ-MEDİKAL ÜRÜNLER SAN TİC LTD ŞTİ
EK-3/F-3 | TR2130 | KALÇA PROKSİMAL FEMUR ANA GÖVDE BAĞLANTI APARATLARI CoCr/TİTANYUM KAPLAMASIZ/KUMLAMALI | 4048226013974 | ÇİFT KONİ T12/14 ADAP. KALÇA STEM 3/4/5/6/7 MML 5 | 2667269056207 | SAVE GRUP MEDİKAL ELEK TİC. LTD. ŞTİ
EK-3/F-3 | TR2130 | KALÇA PROKSİMAL FEMUR ANA GÖVDE BAĞLANTI APARATLARI CoCr/TİTANYUM KAPLAMASIZ/KUMLAMALI | 4048226013998 | ÇİFT KONİ T12/14 ADAP.KALÇA STEM 3/4/5/6/7 MML 10 | 2667269056207 | SAVE GRUP MEDİKAL ELEK TİC. LTD. ŞTİ
EK-3/F-3 | TR2130 | KALÇA PROKSİMAL FEMUR ANA GÖVDE BAĞLANTI APARATLARI CoCr/TİTANYUM KAPLAMASIZ/KUMLAMALI | 4048226013882 | ÇİFT KONİ T12/14 ADAP. KALÇA STEM SZ.4 MML LAT | 2667269056207 | SAVE GRUP MEDİKAL ELEK TİC. LTD. ŞTİ
EK-3/F-3 | TR2130 | KALÇA PROKSİMAL FEMUR ANA GÖVDE BAĞLANTI APARATLARI CoCr/TİTANYUM KAPLAMASIZ/KUMLAMALI | 4048226013950 | ÇİFT KONİ T12/14 ADAP. KALÇA STEM 3/4/5/6/7 MML 0 | 2667269056207 | SAVE GRUP MEDİKAL ELEK TİC. LTD. ŞTİ
EK-3/F-3 | TR2130 | KALÇA PROKSİMAL FEMUR ANA GÖVDE BAĞLANTI APARATLARI CoCr/TİTANYUM KAPLAMASIZ/KUMLAMALI | 8698673433342 | TROKANTERİK PARÇA (PC) Tİ | 2667269059727 | TST RAKOR VE TIBBİ ALETLER SAN VE TİC LTD ŞTİ
EK-3/F-3 | TR2130 | KALÇA PROKSİMAL FEMUR ANA GÖVDE BAĞLANTI APARATLARI CoCr/TİTANYUM KAPLAMASIZ/KUMLAMALI | 8680635081197 | Konnektör, Ana Gövde Bağlantı Aparatı Ø 24mm, L200mm | 2667269115038 | PROSPET PROTEZ SİSTEMLERİ PAZARLAMA ENDÜSTRİ TİC. İNŞ. TUR. LTD. ŞTİ
EK-3/F-3 | TR2130 | KALÇA PROKSİMAL FEMUR ANA GÖVDE BAĞLANTI APARATLARI CoCr/TİTANYUM KAPLAMASIZ/KUMLAMALI | 8680635081180 | Konnektör, Ana Gövde Bağlantı Aparatı Ø 24mm, L175mm | 2667269115038 | PROSPET PROTEZ SİSTEMLERİ PAZARLAMA ENDÜSTRİ TİC. İNŞ. TUR. LTD. ŞTİ
EK-3/F-3 | TR2130 | KALÇA PROKSİMAL FEMUR ANA GÖVDE BAĞLANTI APARATLARI CoCr/TİTANYUM KAPLAMASIZ/KUMLAMALI | 8680635081166 | Konnektör, Ana Gövde Bağlantı Aparatı Ø 24mm, L25mm | 2667269115038 | PROSPET PROTEZ SİSTEMLERİ PAZARLAMA ENDÜSTRİ TİC. İNŞ. TUR. LTD. ŞTİ
EK-3/F-3 | TR2130 | KALÇA PROKSİMAL FEMUR ANA GÖVDE BAĞLANTI APARATLARI CoCr/TİTANYUM KAPLAMASIZ/KUMLAMALI | 8680635081173 | Konnektör, Ana Gövde Bağlantı Aparatı Ø 24mm, L150mm | 2667269115038 | PROSPET PROTEZ SİSTEMLERİ PAZARLAMA ENDÜSTRİ TİC. İNŞ. TUR. LTD. ŞTİ
EK-3/F-3 | TR2130 | KALÇA PROKSİMAL FEMUR ANA GÖVDE BAĞLANTI APARATLARI CoCr/TİTANYUM KAPLAMASIZ/KUMLAMALI | 4026575384310 | LINK® Megasystem-C,Proksimal Femur için Ara Bağlantı Komponenti , uzun | 2667269153807 | LİNK ORTHOPAEDİCS TIBBİ CİHAZLAR İTH.İHR.SAN VE TİC.LTD.ŞTİ.
EK-3/F-3 | TR2130 | KALÇA PROKSİMAL FEMUR ANA GÖVDE BAĞLANTI APARATLARI CoCr/TİTANYUM KAPLAMASIZ/KUMLAMALI | 4026575384303 | LINK® Megasystem-C,Proksimal Femur için Ara Bağlantı Komponenti , kısa | 2667269153807 | LİNK ORTHOPAEDİCS TIBBİ CİHAZLAR İTH.İHR.SAN VE TİC.LTD.ŞTİ.
EK-3/F-3 | TR2160 | KALÇA PROKSİMAL FEMUR ANA GÖVDE TELESKOPİK UZATMA PARÇALI CoCr/TİTANYUM DİĞER TÜM KAPLAMALAR (ANTİBAKTERİYEL KAPLAMALAR HARİÇ) | 7640170810424 | Proksimal femur uzun 70 | 2667269156070 | SO SAĞLIK ORTOPEDİ MEDİKAL ELK.İNŞ.TAAH.PROJE İTH. İHR.PAZ.TİC.LTD.ŞTİ
EK-3/F-3 | TR2170 | KALÇA PROKSİMAL FEMUR ANA GÖVDE TELESKOPİK UZATMA PARÇALI CoCr/TİTANYUM KAPLAMASIZ | 8680635080480 | Proksimal Femur Kısa, A 20mm, L20mm | 2667269115038 | PROSPET PROTEZ SİSTEMLERİ PAZARLAMA ENDÜSTRİ TİC. İNŞ. TUR. LTD. ŞTİ
EK-3/F-3 | TR2170 | KALÇA PROKSİMAL FEMUR ANA GÖVDE TELESKOPİK UZATMA PARÇALI CoCr/TİTANYUM KAPLAMASIZ | 8680635080466 | Proksimal Femur uzun, A 45mm, L45mm | 2667269115038 | PROSPET PROTEZ SİSTEMLERİ PAZARLAMA ENDÜSTRİ TİC. İNŞ. TUR. LTD. ŞTİ
EK-3/F-3 | TR2170 | KALÇA PROKSİMAL FEMUR ANA GÖVDE TELESKOPİK UZATMA PARÇALI CoCr/TİTANYUM KAPLAMASIZ | 8680635080473 | Proximal femur standart, A 20mm, L45mm | 2667269115038 | PROSPET PROTEZ SİSTEMLERİ PAZARLAMA ENDÜSTRİ TİC. İNŞ. TUR. LTD. ŞTİ
EK-3/F-3 | TR2170 | KALÇA PROKSİMAL FEMUR ANA GÖVDE TELESKOPİK UZATMA PARÇALI CoCr/TİTANYUM KAPLAMASIZ | 7640170810431 | Proksimal femur standart 45 | 2667269156070 | SO SAĞLIK ORTOPEDİ MEDİKAL ELK.İNŞ.TAAH.PROJE İTH. İHR.PAZ.TİC.LTD.ŞTİ
EK-3/F-3 | TR2180 | KALÇA/DİZ DOKU ATAÇMAN KİTİ CoCr KAPLAMASIZ | 4048844319755 | MUTARS® Proksimal Femur Revizyon 70 mm için Trokanterik Plak | 2667269035620 | İMPLANTCAST SAĞLIK ÜRÜNLERİ PAZ VE SAN TİC LTD ŞTİ
EK-3/F-3 | TR2180 | KALÇA/DİZ DOKU ATAÇMAN KİTİ CoCr KAPLAMASIZ | 4048844289355 | MUTARS® Proksimal Femur Revizyon Gümüş Kaplamalı 70 mm için Trokanterik Plak | 2667269035620 | İMPLANTCAST SAĞLIK ÜRÜNLERİ PAZ VE SAN TİC LTD ŞTİ
EK-3/F-3 | TR2180 | KALÇA/DİZ DOKU ATAÇMAN KİTİ CoCr KAPLAMASIZ | 4048844289348 | MUTARS® Proksimal Femur Revizyon Gümüş Kaplamalı 50 mm için Trokanterik Plak | 2667269035620 | İMPLANTCAST SAĞLIK ÜRÜNLERİ PAZ VE SAN TİC LTD ŞTİ
EK-3/F-3 | TR2180 | KALÇA/DİZ DOKU ATAÇMAN KİTİ CoCr KAPLAMASIZ | 4048844289409 | MUTARS® Proksimal Femur Revizyon 50 mm için Trokanterik Plak | 2667269035620 | İMPLANTCAST SAĞLIK ÜRÜNLERİ PAZ VE SAN TİC LTD ŞTİ
EK-3/F-3 | TR2180 | KALÇA/DİZ DOKU ATAÇMAN KİTİ CoCr KAPLAMASIZ | 5019279348084 | TROCH CLAW LARGE(Mallory/ Head Trokanterik Claw - Büyük 73mm Uzun) | 2667269051558 | BİOMET MEDİKALÜRÜNLER DAĞITIM
EK-3/F-3 | TR2180 | KALÇA/DİZ DOKU ATAÇMAN KİTİ CoCr KAPLAMASIZ | 5019279348077 | TROCH CLAW MEDIUM(Mallory/ Head Trokanterik Claw - Orta 53mm Uzun) | 2667269051558 | BİOMET MEDİKALÜRÜNLER DAĞITIM
EK-3/F-3 | TR2180 | KALÇA/DİZ DOKU ATAÇMAN KİTİ CoCr KAPLAMASIZ | 8428898859685 | TROCH CLAW MEDIUM(Mallory/ Head Trokanterik Claw - Orta 53mm Uzun) | 2667269051558 | BİOMET MEDİKALÜRÜNLER DAĞITIM
EK-3/F-3 | TR2180 | KALÇA/DİZ DOKU ATAÇMAN KİTİ CoCr KAPLAMASIZ | 0880304200722 | TROCH CLAW LARGE(Mallory/ Head Trokanterik Claw - Büyük 73mm Uzun) | 2667269051558 | BİOMET MEDİKALÜRÜNLER DAĞITIM
EK-3/F-3 | TR2180 | KALÇA/DİZ DOKU ATAÇMAN KİTİ CoCr KAPLAMASIZ | 8428898859692 | TROCH CLAW LARGE(Mallory/ Head Trokanterik Claw - Büyük 73mm Uzun) | 2667269051558 | BİOMET MEDİKALÜRÜNLER DAĞITIM
EK-3/F-3 | TR2180 | KALÇA/DİZ DOKU ATAÇMAN KİTİ CoCr KAPLAMASIZ | 0880304011120 | TROCH CLAW MEDIUM(Mallory/ Head Trokanterik Claw - Orta 53mm Uzun) | 2667269051558 | BİOMET MEDİKALÜRÜNLER DAĞITIM
EK-3/F-3 | TR2190 | KALÇA/OMUZ TOTAL FEMUR / HUMERUS ARA BAĞLANTISI DİŞİ-DİŞİ / ERKEK-ERKEK / ERKEK-DİŞİ CoCr/TİTANYUM ANTİBAKTERİYEL KAPLAMALAR | 4048844084981 | MUTARS® Humerus Redüktör 10 mm, Gümüş Kaplamalı | 2667269035620 | İMPLANTCAST SAĞLIK ÜRÜNLERİ PAZ VE SAN TİC LTD ŞTİ
EK-3/F-3 | TR2190 | KALÇA/OMUZ TOTAL FEMUR / HUMERUS ARA BAĞLANTISI DİŞİ-DİŞİ / ERKEK-ERKEK / ERKEK-DİŞİ CoCr/TİTANYUM ANTİBAKTERİYEL KAPLAMALAR | 4048844085766 | MUTARS® Redüktör 20 mm, Gümüş Kaplamalı | 2667269035620 | İMPLANTCAST SAĞLIK ÜRÜNLERİ PAZ VE SAN TİC LTD ŞTİ
EK-3/F-3 | TR2190 | KALÇA/OMUZ TOTAL FEMUR / HUMERUS ARA BAĞLANTISI DİŞİ-DİŞİ / ERKEK-ERKEK / ERKEK-DİŞİ CoCr/TİTANYUM ANTİBAKTERİYEL KAPLAMALAR | 4048844085773 | MUTARS® Redüktör 30 mm, Gümüş Kaplamalı | 2667269035620 | İMPLANTCAST SAĞLIK ÜRÜNLERİ PAZ VE SAN TİC LTD ŞTİ
EK-3/F-3 | TR2190 | KALÇA/OMUZ TOTAL FEMUR / HUMERUS ARA BAĞLANTISI DİŞİ-DİŞİ / ERKEK-ERKEK / ERKEK-DİŞİ CoCr/TİTANYUM ANTİBAKTERİYEL KAPLAMALAR | 4048844085001 | MUTARS® Humerus Redüktör 100 mm, Gümüş Kaplamalı | 2667269035620 | İMPLANTCAST SAĞLIK ÜRÜNLERİ PAZ VE SAN TİC LTD ŞTİ
EK-3/F-3 | TR2190 | KALÇA/OMUZ TOTAL FEMUR / HUMERUS ARA BAĞLANTISI DİŞİ-DİŞİ / ERKEK-ERKEK / ERKEK-DİŞİ CoCr/TİTANYUM ANTİBAKTERİYEL KAPLAMALAR | 4048844087203 | MUTARS® Sonlandırma Parçası, Gümüş Kaplamalı | 2667269035620 | İMPLANTCAST SAĞLIK ÜRÜNLERİ PAZ VE SAN TİC LTD ŞTİ
EK-3/F-3 | TR2190 | KALÇA/OMUZ TOTAL FEMUR / HUMERUS ARA BAĞLANTISI DİŞİ-DİŞİ / ERKEK-ERKEK / ERKEK-DİŞİ CoCr/TİTANYUM ANTİBAKTERİYEL KAPLAMALAR | 5060296232245 | Total femoral bağlantı şaftı: gümüş işlemli | 2667269059851 | PLATO MEDİKAL SİSTEMLER SAN. VE TİC. LTD ŞTİ.
EK-3/F-3 | TR2190 | KALÇA/OMUZ TOTAL FEMUR / HUMERUS ARA BAĞLANTISI DİŞİ-DİŞİ / ERKEK-ERKEK / ERKEK-DİŞİ CoCr/TİTANYUM ANTİBAKTERİYEL KAPLAMALAR | 5060296232252 | Total femoral bağlantı şaftı: gümüş işlemli | 2667269059851 | PLATO MEDİKAL SİSTEMLER SAN. VE TİC. LTD ŞTİ.
EK-3/F-3 | TR2200 | KALÇA/OMUZ TOTAL FEMUR / HUMERUS ARA BAĞLANTISI DİŞİ-DİŞİ / ERKEK-ERKEK / ERKEK-DİŞİ CoCr/TİTANYUM DİĞER TÜM KAPLAMALAR (ANTİBAKTERİYEL KAPLAMALAR HARİÇ) | 8698918380127 | PENTA-MERS HUMERUS ADAPTÖR / | 2667269001021 | TIPSAN TIBBİ ALETLER SAN.VE TİC.A.Ş.
EK-3/F-3 | TR2200 | KALÇA/OMUZ TOTAL FEMUR / HUMERUS ARA BAĞLANTISI DİŞİ-DİŞİ / ERKEK-ERKEK / ERKEK-DİŞİ CoCr/TİTANYUM DİĞER TÜM KAPLAMALAR (ANTİBAKTERİYEL KAPLAMALAR HARİÇ) | 8698918379374 | PENTA-MERS UNIVERSAL ADAPTÖR / Ti - 2 | 2667269001021 | TIPSAN TIBBİ ALETLER SAN.VE TİC.A.Ş.
EK-3/F-3 | TR2200 | KALÇA/OMUZ TOTAL FEMUR / HUMERUS ARA BAĞLANTISI DİŞİ-DİŞİ / ERKEK-ERKEK / ERKEK-DİŞİ CoCr/TİTANYUM DİĞER TÜM KAPLAMALAR (ANTİBAKTERİYEL KAPLAMALAR HARİÇ) | 8698918379282 | PENTA-MERS UNIVERSAL ADAPTÖR / Ti - 8 | 2667269001021 | TIPSAN TIBBİ ALETLER SAN.VE TİC.A.Ş.
EK-3/F-3 | TR2200 | KALÇA/OMUZ TOTAL FEMUR / HUMERUS ARA BAĞLANTISI DİŞİ-DİŞİ / ERKEK-ERKEK / ERKEK-DİŞİ CoCr/TİTANYUM DİĞER TÜM KAPLAMALAR (ANTİBAKTERİYEL KAPLAMALAR HARİÇ) | 8698918371569 | PENTA-MERS UNIVERSAL ADAPTÖR / Ti | 2667269001021 | TIPSAN TIBBİ ALETLER SAN.VE TİC.A.Ş.
EK-3/F-3 | TR2210 | KALÇA/OMUZ TOTAL FEMUR / HUMERUS ARA BAĞLANTISI DİŞİ-DİŞİ / ERKEK-ERKEK / ERKEK-DİŞİ CoCr/TİTANYUM KAPLAMASIZ | 8698454132112 | HBRS TÜMÖR REZEKSİYON SİSTEMİ ADAPTÖR (ERKEK-ERKEK) CoCrMo | 2667269000800 | HİPOKRAT TIBBİ MALZ. İMALAT VE PAZARLAMA A.Ş.
EK-3/F-3 | TR2210 | KALÇA/OMUZ TOTAL FEMUR / HUMERUS ARA BAĞLANTISI DİŞİ-DİŞİ / ERKEK-ERKEK / ERKEK-DİŞİ CoCr/TİTANYUM KAPLAMASIZ | 8698454132129 | HBRS TÜMÖR REZEKSİYON SİSTEMİ ADAPTÖR (ERKEK-ERKEK) TİTANYUM | 2667269000800 | HİPOKRAT TIBBİ MALZ. İMALAT VE PAZARLAMA A.Ş.
EK-3/F-3 | TR2210 | KALÇA/OMUZ TOTAL FEMUR / HUMERUS ARA BAĞLANTISI DİŞİ-DİŞİ / ERKEK-ERKEK / ERKEK-DİŞİ CoCr/TİTANYUM KAPLAMASIZ | 8698454132136 | HBRS TÜMÖR REZEKSİYON SİSTEMİ BAĞLANTI ELEMANI (ERKEK-ERKEK) CoCrMo | 2667269000800 | HİPOKRAT TIBBİ MALZ. İMALAT VE PAZARLAMA A.Ş.
EK-3/F-3 | TR2210 | KALÇA/OMUZ TOTAL FEMUR / HUMERUS ARA BAĞLANTISI DİŞİ-DİŞİ / ERKEK-ERKEK / ERKEK-DİŞİ CoCr/TİTANYUM KAPLAMASIZ | 8698454132143 | HBRS TÜMÖR REZEKSİYON SİSTEMİ BAĞLANTI ELEMANI (ERKEK-ERKEK) TİTANYUM | 2667269000800 | HİPOKRAT TIBBİ MALZ. İMALAT VE PAZARLAMA A.Ş.
EK-3/F-3 | TR2210 | KALÇA/OMUZ TOTAL FEMUR / HUMERUS ARA BAĞLANTISI DİŞİ-DİŞİ / ERKEK-ERKEK / ERKEK-DİŞİ CoCr/TİTANYUM KAPLAMASIZ | 8698454132150 | HBRS TÜMÖR REZEKSİYON SİSTEMİ BAĞLANTI ELEMANI (DİŞİ-DİŞİ) CoCrMo | 2667269000800 | HİPOKRAT TIBBİ MALZ. İMALAT VE PAZARLAMA A.Ş.
EK-3/F-3 | TR2210 | KALÇA/OMUZ TOTAL FEMUR / HUMERUS ARA BAĞLANTISI DİŞİ-DİŞİ / ERKEK-ERKEK / ERKEK-DİŞİ CoCr/TİTANYUM KAPLAMASIZ | 8698454132167 | HBRS TÜMÖR REZEKSİYON SİSTEMİ BAĞLANTI ELEMANI (DİŞİ-DİŞİ) TİTANYUM | 2667269000800 | HİPOKRAT TIBBİ MALZ. İMALAT VE PAZARLAMA A.Ş.
EK-3/F-3 | TR2210 | KALÇA/OMUZ TOTAL FEMUR / HUMERUS ARA BAĞLANTISI DİŞİ-DİŞİ / ERKEK-ERKEK / ERKEK-DİŞİ CoCr/TİTANYUM KAPLAMASIZ | 8698454082165 | TMTS TÜMÖR REZEKSİYON SİSTEMİ ERKEK BAĞLANTI ELEMANI TITANYUM | 2667269000800 | HİPOKRAT TIBBİ MALZ. İMALAT VE PAZARLAMA A.Ş.
EK-3/F-3 | TR2210 | KALÇA/OMUZ TOTAL FEMUR / HUMERUS ARA BAĞLANTISI DİŞİ-DİŞİ / ERKEK-ERKEK / ERKEK-DİŞİ CoCr/TİTANYUM KAPLAMASIZ | 8698454082653 | TMTS TÜMÖR REZEKSİYON SİSTEMİ DİŞİ BAĞLANTI ELEMANI TITANYUM | 2667269000800 | HİPOKRAT TIBBİ MALZ. İMALAT VE PAZARLAMA A.Ş.
EK-3/F-3 | TR2210 | KALÇA/OMUZ TOTAL FEMUR / HUMERUS ARA BAĞLANTISI DİŞİ-DİŞİ / ERKEK-ERKEK / ERKEK-DİŞİ CoCr/TİTANYUM KAPLAMASIZ | 8698454082141 | TMTS TÜMÖR REZEKSİYON SİSTEMİ DİŞİ BAĞLANTI ELEMANI CoCrMo | 2667269000800 | HİPOKRAT TIBBİ MALZ. İMALAT VE PAZARLAMA A.Ş.
EK-3/F-3 | TR2210 | KALÇA/OMUZ TOTAL FEMUR / HUMERUS ARA BAĞLANTISI DİŞİ-DİŞİ / ERKEK-ERKEK / ERKEK-DİŞİ CoCr/TİTANYUM KAPLAMASIZ | 8698454082158 | TMTS TÜMÖR REZEKSİYON SİSTEMİ ERKEK BAĞLANTI ELEMANI CoCrMo | 2667269000800 | HİPOKRAT TIBBİ MALZ. İMALAT VE PAZARLAMA A.Ş.
EK-3/F-3 | TR2210 | KALÇA/OMUZ TOTAL FEMUR / HUMERUS ARA BAĞLANTISI DİŞİ-DİŞİ / ERKEK-ERKEK / ERKEK-DİŞİ CoCr/TİTANYUM KAPLAMASIZ | 8680122144985 | PENTA-MERS II UNIVERSAL ADAPTÖR / Ti - 2 | 2667269001021 | TIPSAN TIBBİ ALETLER SAN.VE TİC.A.Ş.
EK-3/F-3 | TR2210 | KALÇA/OMUZ TOTAL FEMUR / HUMERUS ARA BAĞLANTISI DİŞİ-DİŞİ / ERKEK-ERKEK / ERKEK-DİŞİ CoCr/TİTANYUM KAPLAMASIZ | 8680122144978 | PENTA-MERS II UNIVERSAL ADAPTÖR / Ti | 2667269001021 | TIPSAN TIBBİ ALETLER SAN.VE TİC.A.Ş.
EK-3/F-3 | TR2210 | KALÇA/OMUZ TOTAL FEMUR / HUMERUS ARA BAĞLANTISI DİŞİ-DİŞİ / ERKEK-ERKEK / ERKEK-DİŞİ CoCr/TİTANYUM KAPLAMASIZ | 8680122144961 | PENTA-MERS II UNIVERSAL ADAPTÖR / Ti - 8 | 2667269001021 | TIPSAN TIBBİ ALETLER SAN.VE TİC.A.Ş.
EK-3/F-3 | TR2210 | KALÇA/OMUZ TOTAL FEMUR / HUMERUS ARA BAĞLANTISI DİŞİ-DİŞİ / ERKEK-ERKEK / ERKEK-DİŞİ CoCr/TİTANYUM KAPLAMASIZ | +H4411987080551P | LPS TOTAL FEMUR SEGMANTAL KOMPONENT BOY 55MM | 2667269031864 | Johnson and Johnson Medikal San. ve Tic. Ltd. Şti.
EK-3/F-3 | TR2210 | KALÇA/OMUZ TOTAL FEMUR / HUMERUS ARA BAĞLANTISI DİŞİ-DİŞİ / ERKEK-ERKEK / ERKEK-DİŞİ CoCr/TİTANYUM KAPLAMASIZ | +H4411987190551R | LPS DÜZ İNTERKALAR SEGMENTAL KOMPONENT | 2667269031864 | Johnson and Johnson Medikal San. ve Tic. Ltd. Şti.
EK-3/F-3 | TR2210 | KALÇA/OMUZ TOTAL FEMUR / HUMERUS ARA BAĞLANTISI DİŞİ-DİŞİ / ERKEK-ERKEK / ERKEK-DİŞİ CoCr/TİTANYUM KAPLAMASIZ | 10603295078982 | LPS DÜZ İNTERKALAR SEGMENTAL KOMPONENT | 2667269031864 | Johnson and Johnson Medikal San. ve Tic. Ltd. Şti.
EK-3/F-3 | TR2210 | KALÇA/OMUZ TOTAL FEMUR / HUMERUS ARA BAĞLANTISI DİŞİ-DİŞİ / ERKEK-ERKEK / ERKEK-DİŞİ CoCr/TİTANYUM KAPLAMASIZ | +H2051987190551P | LPS DÜZ İNTERKALAR SEGMENTAL KOMPONENT | 2667269031864 | Johnson and Johnson Medikal San. ve Tic. Ltd. Şti.
EK-3/F-3 | TR2210 | KALÇA/OMUZ TOTAL FEMUR / HUMERUS ARA BAĞLANTISI DİŞİ-DİŞİ / ERKEK-ERKEK / ERKEK-DİŞİ CoCr/TİTANYUM KAPLAMASIZ | +H2051987080551N | LPS TOTAL FEMUR SEGMANTAL KOMPONENT BOY 55MM | 2667269031864 | Johnson and Johnson Medikal San. ve Tic. Ltd. Şti.
EK-3/F-3 | TR2210 | KALÇA/OMUZ TOTAL FEMUR / HUMERUS ARA BAĞLANTISI DİŞİ-DİŞİ / ERKEK-ERKEK / ERKEK-DİŞİ CoCr/TİTANYUM KAPLAMASIZ | 10603295078609 | LPS TOTAL FEMUR SEGMANTAL KOMPONENT BOY 55MM | 2667269031864 | Johnson and Johnson Medikal San. ve Tic. Ltd. Şti.
EK-3/F-3 | TR2210 | KALÇA/OMUZ TOTAL FEMUR / HUMERUS ARA BAĞLANTISI DİŞİ-DİŞİ / ERKEK-ERKEK / ERKEK-DİŞİ CoCr/TİTANYUM KAPLAMASIZ | 4048844044619 | MUTARS® Humerus Redüktör 100 mm | 2667269035620 | İMPLANTCAST SAĞLIK ÜRÜNLERİ PAZ VE SAN TİC LTD ŞTİ
EK-3/F-3 | TR2210 | KALÇA/OMUZ TOTAL FEMUR / HUMERUS ARA BAĞLANTISI DİŞİ-DİŞİ / ERKEK-ERKEK / ERKEK-DİŞİ CoCr/TİTANYUM KAPLAMASIZ | 4048844047986 | MUTARS® Redüktör 20 mm | 2667269035620 | İMPLANTCAST SAĞLIK ÜRÜNLERİ PAZ VE SAN TİC LTD ŞTİ
EK-3/F-3 | TR2210 | KALÇA/OMUZ TOTAL FEMUR / HUMERUS ARA BAĞLANTISI DİŞİ-DİŞİ / ERKEK-ERKEK / ERKEK-DİŞİ CoCr/TİTANYUM KAPLAMASIZ | 4048844047993 | MUTARS® Redüktör 30 mm | 2667269035620 | İMPLANTCAST SAĞLIK ÜRÜNLERİ PAZ VE SAN TİC LTD ŞTİ
EK-3/F-3 | TR2210 | KALÇA/OMUZ TOTAL FEMUR / HUMERUS ARA BAĞLANTISI DİŞİ-DİŞİ / ERKEK-ERKEK / ERKEK-DİŞİ CoCr/TİTANYUM KAPLAMASIZ | 4048844044589 | MUTARS® Humerus Redüktör 10 mm | 2667269035620 | İMPLANTCAST SAĞLIK ÜRÜNLERİ PAZ VE SAN TİC LTD ŞTİ
EK-3/F-3 | TR2210 | KALÇA/OMUZ TOTAL FEMUR / HUMERUS ARA BAĞLANTISI DİŞİ-DİŞİ / ERKEK-ERKEK / ERKEK-DİŞİ CoCr/TİTANYUM KAPLAMASIZ | 4048844051563 | MUTARS® Sonlandırma Parçası | 2667269035620 | İMPLANTCAST SAĞLIK ÜRÜNLERİ PAZ VE SAN TİC LTD ŞTİ
EK-3/F-3 | TR2210 | KALÇA/OMUZ TOTAL FEMUR / HUMERUS ARA BAĞLANTISI DİŞİ-DİŞİ / ERKEK-ERKEK / ERKEK-DİŞİ CoCr/TİTANYUM KAPLAMASIZ | +E025649560080E | GMRS® Bağlantı Parçası 80mm Sol | 2667269052070 | ORNEO ÖZEL SAĞLIK HİZMETLERİ MED.TİC.A.Ş
EK-3/F-3 | TR2210 | KALÇA/OMUZ TOTAL FEMUR / HUMERUS ARA BAĞLANTISI DİŞİ-DİŞİ / ERKEK-ERKEK / ERKEK-DİŞİ CoCr/TİTANYUM KAPLAMASIZ | +E025649560090F | GMRS® Bağlantı Parçası 90mm Sol | 2667269052070 | ORNEO ÖZEL SAĞLIK HİZMETLERİ MED.TİC.A.Ş
EK-3/F-3 | TR2210 | KALÇA/OMUZ TOTAL FEMUR / HUMERUS ARA BAĞLANTISI DİŞİ-DİŞİ / ERKEK-ERKEK / ERKEK-DİŞİ CoCr/TİTANYUM KAPLAMASIZ | +E025649560180F | GMRS® Bağlantı Parçası 80mm Sağ | 2667269052070 | ORNEO ÖZEL SAĞLIK HİZMETLERİ MED.TİC.A.Ş
EK-3/F-3 | TR2210 | KALÇA/OMUZ TOTAL FEMUR / HUMERUS ARA BAĞLANTISI DİŞİ-DİŞİ / ERKEK-ERKEK / ERKEK-DİŞİ CoCr/TİTANYUM KAPLAMASIZ | +E025649560190G | GMRS® Bağlantı Parçası 90 mm Sağ | 2667269052070 | ORNEO ÖZEL SAĞLIK HİZMETLERİ MED.TİC.A.Ş
EK-3/F-3 | TR2210 | KALÇA/OMUZ TOTAL FEMUR / HUMERUS ARA BAĞLANTISI DİŞİ-DİŞİ / ERKEK-ERKEK / ERKEK-DİŞİ CoCr/TİTANYUM KAPLAMASIZ | 4048226070311 | ERKEK UZATMA BAĞLANTI MODÜLÜ DIŞ KONİK RONDELA 3MM | 2667269056207 | SAVE GRUP MEDİKAL ELEK TİC. LTD. ŞTİ
EK-3/F-3 | TR2210 | KALÇA/OMUZ TOTAL FEMUR / HUMERUS ARA BAĞLANTISI DİŞİ-DİŞİ / ERKEK-ERKEK / ERKEK-DİŞİ CoCr/TİTANYUM KAPLAMASIZ | 5060296230685 | Total Femoral Bağlantı Şaftı, L=165 | 2667269059851 | PLATO MEDİKAL SİSTEMLER SAN. VE TİC. LTD ŞTİ.
EK-3/F-3 | TR2210 | KALÇA/OMUZ TOTAL FEMUR / HUMERUS ARA BAĞLANTISI DİŞİ-DİŞİ / ERKEK-ERKEK / ERKEK-DİŞİ CoCr/TİTANYUM KAPLAMASIZ | 5060296230692 | Total Femoral Bağlantı Şaftı, L=225 | 2667269059851 | PLATO MEDİKAL SİSTEMLER SAN. VE TİC. LTD ŞTİ.
EK-3/F-3 | TR2210 | KALÇA/OMUZ TOTAL FEMUR / HUMERUS ARA BAĞLANTISI DİŞİ-DİŞİ / ERKEK-ERKEK / ERKEK-DİŞİ CoCr/TİTANYUM KAPLAMASIZ | 8680635080459 | Grid Konnektör, Ø 24mm, L125mm | 2667269115038 | PROSPET PROTEZ SİSTEMLERİ PAZARLAMA ENDÜSTRİ TİC. İNŞ. TUR. LTD. ŞTİ
EK-3/F-3 | TR2210 | KALÇA/OMUZ TOTAL FEMUR / HUMERUS ARA BAĞLANTISI DİŞİ-DİŞİ / ERKEK-ERKEK / ERKEK-DİŞİ CoCr/TİTANYUM KAPLAMASIZ | 8680635080503 | Küp Kurz Bağlantısı Kısa, Ø29mm, A 45/45mm, L205mm | 2667269115038 | PROSPET PROTEZ SİSTEMLERİ PAZARLAMA ENDÜSTRİ TİC. İNŞ. TUR. LTD. ŞTİ
EK-3/F-3 | TR2210 | KALÇA/OMUZ TOTAL FEMUR / HUMERUS ARA BAĞLANTISI DİŞİ-DİŞİ / ERKEK-ERKEK / ERKEK-DİŞİ CoCr/TİTANYUM KAPLAMASIZ | 8680635080527 | Küp Kurz Bağlantısı uzun, Ø29mm, A 45/45mm, L305mm | 2667269115038 | PROSPET PROTEZ SİSTEMLERİ PAZARLAMA ENDÜSTRİ TİC. İNŞ. TUR. LTD. ŞTİ
EK-3/F-3 | TR2210 | KALÇA/OMUZ TOTAL FEMUR / HUMERUS ARA BAĞLANTISI DİŞİ-DİŞİ / ERKEK-ERKEK / ERKEK-DİŞİ CoCr/TİTANYUM KAPLAMASIZ | 8680635080510 | Connecting tube standart, Ø29mm, A 45/45mm, L255mm | 2667269115038 | PROSPET PROTEZ SİSTEMLERİ PAZARLAMA ENDÜSTRİ TİC. İNŞ. TUR. LTD. ŞTİ
EK-3/F-3 | TR2210 | KALÇA/OMUZ TOTAL FEMUR / HUMERUS ARA BAĞLANTISI DİŞİ-DİŞİ / ERKEK-ERKEK / ERKEK-DİŞİ CoCr/TİTANYUM KAPLAMASIZ | +E025649560180F | GMRS® Bağlantı Parçası 80mm sağ | 2667269145528 | STRYKER TIBBİ CİHAZLARI SAN VE TİC LTD ŞTİ
EK-3/F-3 | TR2210 | KALÇA/OMUZ TOTAL FEMUR / HUMERUS ARA BAĞLANTISI DİŞİ-DİŞİ / ERKEK-ERKEK / ERKEK-DİŞİ CoCr/TİTANYUM KAPLAMASIZ | +E025649560190G | GMRS® Bağlantı Parçası 90 mm sağ | 2667269145528 | STRYKER TIBBİ CİHAZLARI SAN VE TİC LTD ŞTİ
EK-3/F-3 | TR2210 | KALÇA/OMUZ TOTAL FEMUR / HUMERUS ARA BAĞLANTISI DİŞİ-DİŞİ / ERKEK-ERKEK / ERKEK-DİŞİ CoCr/TİTANYUM KAPLAMASIZ | +E025649560080E | GMRS® Bağlantı Parçası 80mm sol | 2667269145528 | STRYKER TIBBİ CİHAZLARI SAN VE TİC LTD ŞTİ
EK-3/F-3 | TR2210 | KALÇA/OMUZ TOTAL FEMUR / HUMERUS ARA BAĞLANTISI DİŞİ-DİŞİ / ERKEK-ERKEK / ERKEK-DİŞİ CoCr/TİTANYUM KAPLAMASIZ | +E025649560090F | GMRS® Bağlantı Parçası 90mm sol | 2667269145528 | STRYKER TIBBİ CİHAZLARI SAN VE TİC LTD ŞTİ
EK-3/F-3 | TR2210 | KALÇA/OMUZ TOTAL FEMUR / HUMERUS ARA BAĞLANTISI DİŞİ-DİŞİ / ERKEK-ERKEK / ERKEK-DİŞİ CoCr/TİTANYUM KAPLAMASIZ | 07613327049176 | GMRS® Bağlantı Parçası 80mm sağ | 2667269145528 | STRYKER TIBBİ CİHAZLARI SAN VE TİC LTD ŞTİ
EK-3/F-3 | TR2210 | KALÇA/OMUZ TOTAL FEMUR / HUMERUS ARA BAĞLANTISI DİŞİ-DİŞİ / ERKEK-ERKEK / ERKEK-DİŞİ CoCr/TİTANYUM KAPLAMASIZ | 07613327049121 | GMRS® Bağlantı Parçası 90mm sol | 2667269145528 | STRYKER TIBBİ CİHAZLARI SAN VE TİC LTD ŞTİ
EK-3/F-3 | TR2210 | KALÇA/OMUZ TOTAL FEMUR / HUMERUS ARA BAĞLANTISI DİŞİ-DİŞİ / ERKEK-ERKEK / ERKEK-DİŞİ CoCr/TİTANYUM KAPLAMASIZ | 07613327049145 | GMRS® Bağlantı Parçası 90 mm sağ | 2667269145528 | STRYKER TIBBİ CİHAZLARI SAN VE TİC LTD ŞTİ
EK-3/F-3 | TR2210 | KALÇA/OMUZ TOTAL FEMUR / HUMERUS ARA BAĞLANTISI DİŞİ-DİŞİ / ERKEK-ERKEK / ERKEK-DİŞİ CoCr/TİTANYUM KAPLAMASIZ | 07613327049213 | GMRS® Bağlantı Parçası 80mm sol | 2667269145528 | STRYKER TIBBİ CİHAZLARI SAN VE TİC LTD ŞTİ
EK-3/F-3 | TR2210 | KALÇA/OMUZ TOTAL FEMUR / HUMERUS ARA BAĞLANTISI DİŞİ-DİŞİ / ERKEK-ERKEK / ERKEK-DİŞİ CoCr/TİTANYUM KAPLAMASIZ | 8903440075855 | RESTOR REZEKSİYON BAĞLAYICISI, TİTANYUM 180 MM | 2667269150845 | SMITH VE NEPHEW MEDİKAL CİHAZLAR TİC LTD ŞTİ
EK-3/F-3 | TR2210 | KALÇA/OMUZ TOTAL FEMUR / HUMERUS ARA BAĞLANTISI DİŞİ-DİŞİ / ERKEK-ERKEK / ERKEK-DİŞİ CoCr/TİTANYUM KAPLAMASIZ | 8903440076005 | Restor Bağlantı Parçası, Titanyum, Üst Kol | 2667269150845 | SMITH VE NEPHEW MEDİKAL CİHAZLAR TİC LTD ŞTİ
EK-3/F-3 | TR2210 | KALÇA/OMUZ TOTAL FEMUR / HUMERUS ARA BAĞLANTISI DİŞİ-DİŞİ / ERKEK-ERKEK / ERKEK-DİŞİ CoCr/TİTANYUM KAPLAMASIZ | 4026575384280 | LINK® Megasystem-C,Total Femur için Ara Bağlantı Komponenti , kısa | 2667269153807 | LİNK ORTHOPAEDİCS TIBBİ CİHAZLAR İTH.İHR.SAN VE TİC.LTD.ŞTİ.
EK-3/F-3 | TR2210 | KALÇA/OMUZ TOTAL FEMUR / HUMERUS ARA BAĞLANTISI DİŞİ-DİŞİ / ERKEK-ERKEK / ERKEK-DİŞİ CoCr/TİTANYUM KAPLAMASIZ | 4026575384297 | LINK® Megasystem-C,Total Femur için Ara Bağlantı Komponenti , uzun | 2667269153807 | LİNK ORTHOPAEDİCS TIBBİ CİHAZLAR İTH.İHR.SAN VE TİC.LTD.ŞTİ.
EK-3/F-3 | TR2210 | KALÇA/OMUZ TOTAL FEMUR / HUMERUS ARA BAĞLANTISI DİŞİ-DİŞİ / ERKEK-ERKEK / ERKEK-DİŞİ CoCr/TİTANYUM KAPLAMASIZ | 7640170810479 | Bağlantı borusu kısa Total femur bağlantı borusu 29/205 | 2667269156070 | SO SAĞLIK ORTOPEDİ MEDİKAL ELK.İNŞ.TAAH.PROJE İTH. İHR.PAZ.TİC.LTD.ŞTİ
EK-3/F-3 | TR2220 | KALÇA/OMUZ TOTAL FEMUR / HUMERUS ARA BAĞLANTISI (INTRAMEDULER ) CoCr/TİTANYUM KAPLAMASIZ | 6938250912979 | Genişlik 24/120, çapı 24mm, uzunluğu 120mm UHMWPE | 2667269114706 | PEMESE MEDİKAL ELK. PROJ. MÜH. İNŞ.TAAH. TİC. LTD.ŞTİ
EK-3/F-3 | TR2220 | KALÇA/OMUZ TOTAL FEMUR / HUMERUS ARA BAĞLANTISI (INTRAMEDULER ) CoCr/TİTANYUM KAPLAMASIZ | 6938250912962 | Genişlik 24/110, çapı 24mm, uzunluğu 110mm UHMWPE | 2667269114706 | PEMESE MEDİKAL ELK. PROJ. MÜH. İNŞ.TAAH. TİC. LTD.ŞTİ
EK-3/F-3 | TR2220 | KALÇA/OMUZ TOTAL FEMUR / HUMERUS ARA BAĞLANTISI (INTRAMEDULER ) CoCr/TİTANYUM KAPLAMASIZ | 4026575383528 | MEGASYSTEM-C®, Intramedüler Ara Bağlantı Stem L= 360, Ø 14 | 2667269153807 | LİNK ORTHOPAEDİCS TIBBİ CİHAZLAR İTH.İHR.SAN VE TİC.LTD.ŞTİ.
EK-3/F-3 | TR2220 | KALÇA/OMUZ TOTAL FEMUR / HUMERUS ARA BAĞLANTISI (INTRAMEDULER ) CoCr/TİTANYUM KAPLAMASIZ | 4026575384334 | MEGASYSTEM-C®, Intramedüler Ara Bağlantı Stem L= 240, Ø 16 | 2667269153807 | LİNK ORTHOPAEDİCS TIBBİ CİHAZLAR İTH.İHR.SAN VE TİC.LTD.ŞTİ.
EK-3/F-3 | TR2220 | KALÇA/OMUZ TOTAL FEMUR / HUMERUS ARA BAĞLANTISI (INTRAMEDULER ) CoCr/TİTANYUM KAPLAMASIZ | 4026575383467 | MEGASYSTEM-C®, Intramedüler Ara Bağlantı Stem L= 120, Ø 14 | 2667269153807 | LİNK ORTHOPAEDİCS TIBBİ CİHAZLAR İTH.İHR.SAN VE TİC.LTD.ŞTİ.
EK-3/F-3 | TR2220 | KALÇA/OMUZ TOTAL FEMUR / HUMERUS ARA BAĞLANTISI (INTRAMEDULER ) CoCr/TİTANYUM KAPLAMASIZ | 4026575383443 | MEGASYSTEM-C®, Intramedüler Ara Bağlantı Stem L= 320, Ø 16 | 2667269153807 | LİNK ORTHOPAEDİCS TIBBİ CİHAZLAR İTH.İHR.SAN VE TİC.LTD.ŞTİ.
EK-3/F-3 | TR2220 | KALÇA/OMUZ TOTAL FEMUR / HUMERUS ARA BAĞLANTISI (INTRAMEDULER ) CoCr/TİTANYUM KAPLAMASIZ | 4026575383481 | MEGASYSTEM-C®, Intramedüler Ara Bağlantı Stem L= 200, Ø 14 | 2667269153807 | LİNK ORTHOPAEDİCS TIBBİ CİHAZLAR İTH.İHR.SAN VE TİC.LTD.ŞTİ.
EK-3/F-3 | TR2220 | KALÇA/OMUZ TOTAL FEMUR / HUMERUS ARA BAĞLANTISI (INTRAMEDULER ) CoCr/TİTANYUM KAPLAMASIZ | 4026575383450 | MEGASYSTEM-C®, Intramedüler Ara Bağlantı Stem L= 360, Ø 16 | 2667269153807 | LİNK ORTHOPAEDİCS TIBBİ CİHAZLAR İTH.İHR.SAN VE TİC.LTD.ŞTİ.
EK-3/F-3 | TR2220 | KALÇA/OMUZ TOTAL FEMUR / HUMERUS ARA BAĞLANTISI (INTRAMEDULER ) CoCr/TİTANYUM KAPLAMASIZ | 4026575383399 | MEGASYSTEM-C®, Intramedüler Ara Bağlantı Stem L= 120, Ø 16 | 2667269153807 | LİNK ORTHOPAEDİCS TIBBİ CİHAZLAR İTH.İHR.SAN VE TİC.LTD.ŞTİ.
EK-3/F-3 | TR2220 | KALÇA/OMUZ TOTAL FEMUR / HUMERUS ARA BAĞLANTISI (INTRAMEDULER ) CoCr/TİTANYUM KAPLAMASIZ | 4026575383504 | MEGASYSTEM-C®, Intramedüler Ara Bağlantı Stem L= 280, Ø 14 | 2667269153807 | LİNK ORTHOPAEDİCS TIBBİ CİHAZLAR İTH.İHR.SAN VE TİC.LTD.ŞTİ.
EK-3/F-3 | TR2220 | KALÇA/OMUZ TOTAL FEMUR / HUMERUS ARA BAĞLANTISI (INTRAMEDULER ) CoCr/TİTANYUM KAPLAMASIZ | 4026575383436 | MEGASYSTEM-C®, Intramedüler Ara Bağlantı Stem L= 280, Ø 16 | 2667269153807 | LİNK ORTHOPAEDİCS TIBBİ CİHAZLAR İTH.İHR.SAN VE TİC.LTD.ŞTİ.
EK-3/F-3 | TR2220 | KALÇA/OMUZ TOTAL FEMUR / HUMERUS ARA BAĞLANTISI (INTRAMEDULER ) CoCr/TİTANYUM KAPLAMASIZ | 4026575383412 | MEGASYSTEM-C®, Intramedüler Ara Bağlantı Stem L= 200, Ø 16 | 2667269153807 | LİNK ORTHOPAEDİCS TIBBİ CİHAZLAR İTH.İHR.SAN VE TİC.LTD.ŞTİ.
EK-3/F-3 | TR2220 | KALÇA/OMUZ TOTAL FEMUR / HUMERUS ARA BAĞLANTISI (INTRAMEDULER ) CoCr/TİTANYUM KAPLAMASIZ | 4026575383474 | MEGASYSTEM-C®, Intramedüler Ara Bağlantı Stem L= 160, Ø 14 | 2667269153807 | LİNK ORTHOPAEDİCS TIBBİ CİHAZLAR İTH.İHR.SAN VE TİC.LTD.ŞTİ.
EK-3/F-3 | TR2220 | KALÇA/OMUZ TOTAL FEMUR / HUMERUS ARA BAĞLANTISI (INTRAMEDULER ) CoCr/TİTANYUM KAPLAMASIZ | 4026575383511 | MEGASYSTEM-C®, Intramedüler Ara Bağlantı Stem L= 320, Ø 14 | 2667269153807 | LİNK ORTHOPAEDİCS TIBBİ CİHAZLAR İTH.İHR.SAN VE TİC.LTD.ŞTİ.
EK-3/F-3 | TR2220 | KALÇA/OMUZ TOTAL FEMUR / HUMERUS ARA BAĞLANTISI (INTRAMEDULER ) CoCr/TİTANYUM KAPLAMASIZ | 4026575383405 | MEGASYSTEM-C®, Intramedüler Ara Bağlantı Stem L= 160, Ø 16 | 2667269153807 | LİNK ORTHOPAEDİCS TIBBİ CİHAZLAR İTH.İHR.SAN VE TİC.LTD.ŞTİ.
EK-3/F-3 | TR2220 | KALÇA/OMUZ TOTAL FEMUR / HUMERUS ARA BAĞLANTISI (INTRAMEDULER ) CoCr/TİTANYUM KAPLAMASIZ | 4026575383498 | MEGASYSTEM-C®, Intramedüler Ara Bağlantı Stem L= 240, Ø 14 | 2667269153807 | LİNK ORTHOPAEDİCS TIBBİ CİHAZLAR İTH.İHR.SAN VE TİC.LTD.ŞTİ.
EK-3/F-3 | TR2220 | KALÇA/OMUZ TOTAL FEMUR / HUMERUS ARA BAĞLANTISI (INTRAMEDULER ) CoCr/TİTANYUM KAPLAMASIZ | 7640170810486 | Bağlantı borusu standart Total femur bağlantı borusu 29/225 | 2667269156070 | SO SAĞLIK ORTOPEDİ MEDİKAL ELK.İNŞ.TAAH.PROJE İTH. İHR.PAZ.TİC.LTD.ŞTİ
EK-3/F-3 | TR2220 | KALÇA/OMUZ TOTAL FEMUR / HUMERUS ARA BAĞLANTISI (INTRAMEDULER ) CoCr/TİTANYUM KAPLAMASIZ | 7640170810493 | Bağlantı borusu uzun Total femur bağlantı borusu 29/305 | 2667269156070 | SO SAĞLIK ORTOPEDİ MEDİKAL ELK.İNŞ.TAAH.PROJE İTH. İHR.PAZ.TİC.LTD.ŞTİ
EK-3/F-3 | TR2220 | KALÇA/OMUZ TOTAL FEMUR / HUMERUS ARA BAĞLANTISI (INTRAMEDULER ) CoCr/TİTANYUM KAPLAMASIZ | 7640170811254 | Konnektör D20, L110mm | 2667269156070 | SO SAĞLIK ORTOPEDİ MEDİKAL ELK.İNŞ.TAAH.PROJE İTH. İHR.PAZ.TİC.LTD.ŞTİ
EK-3/F-3 | TR2220 | KALÇA/OMUZ TOTAL FEMUR / HUMERUS ARA BAĞLANTISI (INTRAMEDULER ) CoCr/TİTANYUM KAPLAMASIZ | 7640170811278 | Konnektör D20, L130mm | 2667269156070 | SO SAĞLIK ORTOPEDİ MEDİKAL ELK.İNŞ.TAAH.PROJE İTH. İHR.PAZ.TİC.LTD.ŞTİ
EK-3/F-3 | TR2220 | KALÇA/OMUZ TOTAL FEMUR / HUMERUS ARA BAĞLANTISI (INTRAMEDULER ) CoCr/TİTANYUM KAPLAMASIZ | 7640170811261 | Konnektör D20, L120mm | 2667269156070 | SO SAĞLIK ORTOPEDİ MEDİKAL ELK.İNŞ.TAAH.PROJE İTH. İHR.PAZ.TİC.LTD.ŞTİ
EK-3/F-3 | TR2220 | KALÇA/OMUZ TOTAL FEMUR / HUMERUS ARA BAĞLANTISI (INTRAMEDULER ) CoCr/TİTANYUM KAPLAMASIZ | 7640170811292 | Konnektör D20, L150mm | 2667269156070 | SO SAĞLIK ORTOPEDİ MEDİKAL ELK.İNŞ.TAAH.PROJE İTH. İHR.PAZ.TİC.LTD.ŞTİ
EK-3/F-3 | TR2220 | KALÇA/OMUZ TOTAL FEMUR / HUMERUS ARA BAĞLANTISI (INTRAMEDULER ) CoCr/TİTANYUM KAPLAMASIZ | 7640170811308 | Konnektör D20, L160mm | 2667269156070 | SO SAĞLIK ORTOPEDİ MEDİKAL ELK.İNŞ.TAAH.PROJE İTH. İHR.PAZ.TİC.LTD.ŞTİ
EK-3/F-3 | TR2220 | KALÇA/OMUZ TOTAL FEMUR / HUMERUS ARA BAĞLANTISI (INTRAMEDULER ) CoCr/TİTANYUM KAPLAMASIZ | 7640170811315 | Konnektör D20, L170mm | 2667269156070 | SO SAĞLIK ORTOPEDİ MEDİKAL ELK.İNŞ.TAAH.PROJE İTH. İHR.PAZ.TİC.LTD.ŞTİ
EK-3/F-3 | TR2220 | KALÇA/OMUZ TOTAL FEMUR / HUMERUS ARA BAĞLANTISI (INTRAMEDULER ) CoCr/TİTANYUM KAPLAMASIZ | 7640170811322 | Konnektör D20, L180mm | 2667269156070 | SO SAĞLIK ORTOPEDİ MEDİKAL ELK.İNŞ.TAAH.PROJE İTH. İHR.PAZ.TİC.LTD.ŞTİ
EK-3/F-3 | TR2220 | KALÇA/OMUZ TOTAL FEMUR / HUMERUS ARA BAĞLANTISI (INTRAMEDULER ) CoCr/TİTANYUM KAPLAMASIZ | 7640170811285 | Konnektör D20, L140mm | 2667269156070 | SO SAĞLIK ORTOPEDİ MEDİKAL ELK.İNŞ.TAAH.PROJE İTH. İHR.PAZ.TİC.LTD.ŞTİ
EK-3/F-3 | TR2230 | KALÇA/OMUZ TOTAL FEMUR / HUMERUS ARA BAĞLANTISI (İNTRAMEDÜLER ) CoCr/TİTANYUM ANTİBAKTERİYEL KAPLAMALAR | 4048844251314 | MUTARS® MK Femoral Komponent için Intramedular Bağlantı Modülü 15/180 mm,Gümüş Kaplamalı | 2667269035620 | İMPLANTCAST SAĞLIK ÜRÜNLERİ PAZ VE SAN TİC LTD ŞTİ
EK-3/F-3 | TR2230 | KALÇA/OMUZ TOTAL FEMUR / HUMERUS ARA BAĞLANTISI (İNTRAMEDÜLER ) CoCr/TİTANYUM ANTİBAKTERİYEL KAPLAMALAR | 4048844085513 | MUTARS® KRI için Intramedular Bağlantı Modülü,Gümüş Kaplamalı 15/220mm | 2667269035620 | İMPLANTCAST SAĞLIK ÜRÜNLERİ PAZ VE SAN TİC LTD ŞTİ
EK-3/F-3 | TR2230 | KALÇA/OMUZ TOTAL FEMUR / HUMERUS ARA BAĞLANTISI (İNTRAMEDÜLER ) CoCr/TİTANYUM ANTİBAKTERİYEL KAPLAMALAR | 4048844233334 | MUTARS® MK Femoral Komponent için Intramedular Bağlantı Modülü 15/220 mm,Gümüş Kaplamalı | 2667269035620 | İMPLANTCAST SAĞLIK ÜRÜNLERİ PAZ VE SAN TİC LTD ŞTİ
EK-3/F-3 | TR2230 | KALÇA/OMUZ TOTAL FEMUR / HUMERUS ARA BAĞLANTISI (İNTRAMEDÜLER ) CoCr/TİTANYUM ANTİBAKTERİYEL KAPLAMALAR | 4048844118808 | MUTARS® Femoral Komponent için Intramedular Bağlantı Modülü 15/440 mm Gümüş Kaplamalı | 2667269035620 | İMPLANTCAST SAĞLIK ÜRÜNLERİ PAZ VE SAN TİC LTD ŞTİ
EK-3/F-3 | TR2230 | KALÇA/OMUZ TOTAL FEMUR / HUMERUS ARA BAĞLANTISI (İNTRAMEDÜLER ) CoCr/TİTANYUM ANTİBAKTERİYEL KAPLAMALAR | 4048844118693 | MUTARS® Femoral Komponent için Intramedular Bağlantı Modülü 15/200 mm Gümüş Kaplamalı | 2667269035620 | İMPLANTCAST SAĞLIK ÜRÜNLERİ PAZ VE SAN TİC LTD ŞTİ
EK-3/F-3 | TR2230 | KALÇA/OMUZ TOTAL FEMUR / HUMERUS ARA BAĞLANTISI (İNTRAMEDÜLER ) CoCr/TİTANYUM ANTİBAKTERİYEL KAPLAMALAR | 4048844085568 | MUTARS® KRI için Intramedular Bağlantı Modülü,Gümüş Kaplamalı 15/320mm | 2667269035620 | İMPLANTCAST SAĞLIK ÜRÜNLERİ PAZ VE SAN TİC LTD ŞTİ
EK-3/F-3 | TR2230 | KALÇA/OMUZ TOTAL FEMUR / HUMERUS ARA BAĞLANTISI (İNTRAMEDÜLER ) CoCr/TİTANYUM ANTİBAKTERİYEL KAPLAMALAR | 4048844118716 | MUTARS® Femoral Komponent için Intramedular Bağlantı Modülü 15/260 mm Gümüş Kaplamalı | 2667269035620 | İMPLANTCAST SAĞLIK ÜRÜNLERİ PAZ VE SAN TİC LTD ŞTİ
EK-3/F-3 | TR2230 | KALÇA/OMUZ TOTAL FEMUR / HUMERUS ARA BAĞLANTISI (İNTRAMEDÜLER ) CoCr/TİTANYUM ANTİBAKTERİYEL KAPLAMALAR | 4048844118754 | MUTARS® Femoral Komponent için Intramedular Bağlantı Modülü 15/340 mm Gümüş Kaplamalı | 2667269035620 | İMPLANTCAST SAĞLIK ÜRÜNLERİ PAZ VE SAN TİC LTD ŞTİ
EK-3/F-3 | TR2230 | KALÇA/OMUZ TOTAL FEMUR / HUMERUS ARA BAĞLANTISI (İNTRAMEDÜLER ) CoCr/TİTANYUM ANTİBAKTERİYEL KAPLAMALAR | 4048844118792 | MUTARS® Femoral Komponent için Intramedular Bağlantı Modülü 15/420 mm Gümüş Kaplamalı | 2667269035620 | İMPLANTCAST SAĞLIK ÜRÜNLERİ PAZ VE SAN TİC LTD ŞTİ
EK-3/F-3 | TR2230 | KALÇA/OMUZ TOTAL FEMUR / HUMERUS ARA BAĞLANTISI (İNTRAMEDÜLER ) CoCr/TİTANYUM ANTİBAKTERİYEL KAPLAMALAR | 4048844085537 | MUTARS® KRI için Intramedular Bağlantı Modülü,Gümüş Kaplamalı 15/260mm | 2667269035620 | İMPLANTCAST SAĞLIK ÜRÜNLERİ PAZ VE SAN TİC LTD ŞTİ
EK-3/F-3 | TR2230 | KALÇA/OMUZ TOTAL FEMUR / HUMERUS ARA BAĞLANTISI (İNTRAMEDÜLER ) CoCr/TİTANYUM ANTİBAKTERİYEL KAPLAMALAR | 4048844118761 | MUTARS® Femoral Komponent için Intramedular Bağlantı Modülü 15/360 mm Gümüş Kaplamalı | 2667269035620 | İMPLANTCAST SAĞLIK ÜRÜNLERİ PAZ VE SAN TİC LTD ŞTİ
EK-3/F-3 | TR2230 | KALÇA/OMUZ TOTAL FEMUR / HUMERUS ARA BAĞLANTISI (İNTRAMEDÜLER ) CoCr/TİTANYUM ANTİBAKTERİYEL KAPLAMALAR | 4048844251352 | MUTARS® MK Femoral Komponent için Intramedular Bağlantı Modülü 15/360 mm,Gümüş Kaplamalı | 2667269035620 | İMPLANTCAST SAĞLIK ÜRÜNLERİ PAZ VE SAN TİC LTD ŞTİ
EK-3/F-3 | TR2230 | KALÇA/OMUZ TOTAL FEMUR / HUMERUS ARA BAĞLANTISI (İNTRAMEDÜLER ) CoCr/TİTANYUM ANTİBAKTERİYEL KAPLAMALAR | 4048844118730 | MUTARS® Femoral Komponent için Intramedular Bağlantı Modülü 15/300 mm Gümüş Kaplamalı | 2667269035620 | İMPLANTCAST SAĞLIK ÜRÜNLERİ PAZ VE SAN TİC LTD ŞTİ
EK-3/F-3 | TR2230 | KALÇA/OMUZ TOTAL FEMUR / HUMERUS ARA BAĞLANTISI (İNTRAMEDÜLER ) CoCr/TİTANYUM ANTİBAKTERİYEL KAPLAMALAR | 4048844118686 | MUTARS® Femoral Komponent için Intramedular Bağlantı Modülü 15/180 mm Gümüş Kaplamalı | 2667269035620 | İMPLANTCAST SAĞLIK ÜRÜNLERİ PAZ VE SAN TİC LTD ŞTİ
EK-3/F-3 | TR2230 | KALÇA/OMUZ TOTAL FEMUR / HUMERUS ARA BAĞLANTISI (İNTRAMEDÜLER ) CoCr/TİTANYUM ANTİBAKTERİYEL KAPLAMALAR | 4048844251338 | MUTARS® MK Femoral Komponent için Intramedular Bağlantı Modülü 15/280 mm,Gümüş Kaplamalı | 2667269035620 | İMPLANTCAST SAĞLIK ÜRÜNLERİ PAZ VE SAN TİC LTD ŞTİ
EK-3/F-3 | TR2230 | KALÇA/OMUZ TOTAL FEMUR / HUMERUS ARA BAĞLANTISI (İNTRAMEDÜLER ) CoCr/TİTANYUM ANTİBAKTERİYEL KAPLAMALAR | 4048844118778 | MUTARS® Femoral Komponent için Intramedular Bağlantı Modülü 15/380 mm Gümüş Kaplamalı | 2667269035620 | İMPLANTCAST SAĞLIK ÜRÜNLERİ PAZ VE SAN TİC LTD ŞTİ
EK-3/F-3 | TR2230 | KALÇA/OMUZ TOTAL FEMUR / HUMERUS ARA BAĞLANTISI (İNTRAMEDÜLER ) CoCr/TİTANYUM ANTİBAKTERİYEL KAPLAMALAR | 4048844085575 | MUTARS® KRI için Intramedular Bağlantı Modülü,Gümüş Kaplamalı 15/340mm | 2667269035620 | İMPLANTCAST SAĞLIK ÜRÜNLERİ PAZ VE SAN TİC LTD ŞTİ
EK-3/F-3 | TR2230 | KALÇA/OMUZ TOTAL FEMUR / HUMERUS ARA BAĞLANTISI (İNTRAMEDÜLER ) CoCr/TİTANYUM ANTİBAKTERİYEL KAPLAMALAR | 4048844085582 | MUTARS® KRI için Intramedular Bağlantı Modülü,Gümüş Kaplamalı 15/360mm | 2667269035620 | İMPLANTCAST SAĞLIK ÜRÜNLERİ PAZ VE SAN TİC LTD ŞTİ
EK-3/F-3 | TR2230 | KALÇA/OMUZ TOTAL FEMUR / HUMERUS ARA BAĞLANTISI (İNTRAMEDÜLER ) CoCr/TİTANYUM ANTİBAKTERİYEL KAPLAMALAR | 4048844233389 | MUTARS® MK Femoral Komponent için Intramedular Bağlantı Modülü 15/320 mm,Gümüş Kaplamalı | 2667269035620 | İMPLANTCAST SAĞLIK ÜRÜNLERİ PAZ VE SAN TİC LTD ŞTİ
EK-3/F-3 | TR2230 | KALÇA/OMUZ TOTAL FEMUR / HUMERUS ARA BAĞLANTISI (İNTRAMEDÜLER ) CoCr/TİTANYUM ANTİBAKTERİYEL KAPLAMALAR | 4048844251345 | MUTARS® MK Femoral Komponent için Intramedular Bağlantı Modülü 15/300 mm,Gümüş Kaplamalı | 2667269035620 | İMPLANTCAST SAĞLIK ÜRÜNLERİ PAZ VE SAN TİC LTD ŞTİ
EK-3/F-3 | TR2230 | KALÇA/OMUZ TOTAL FEMUR / HUMERUS ARA BAĞLANTISI (İNTRAMEDÜLER ) CoCr/TİTANYUM ANTİBAKTERİYEL KAPLAMALAR | 4048844233419 | MUTARS® MK Femoral Komponent için Intramedular Bağlantı Modülü 15/380 mm,Gümüş Kaplamalı | 2667269035620 | İMPLANTCAST SAĞLIK ÜRÜNLERİ PAZ VE SAN TİC LTD ŞTİ
EK-3/F-3 | TR2230 | KALÇA/OMUZ TOTAL FEMUR / HUMERUS ARA BAĞLANTISI (İNTRAMEDÜLER ) CoCr/TİTANYUM ANTİBAKTERİYEL KAPLAMALAR | 4048844118785 | MUTARS® Femoral Komponent için Intramedular Bağlantı Modülü 15/400 mm Gümüş Kaplamalı | 2667269035620 | İMPLANTCAST SAĞLIK ÜRÜNLERİ PAZ VE SAN TİC LTD ŞTİ
EK-3/F-3 | TR2230 | KALÇA/OMUZ TOTAL FEMUR / HUMERUS ARA BAĞLANTISI (İNTRAMEDÜLER ) CoCr/TİTANYUM ANTİBAKTERİYEL KAPLAMALAR | 4048844233297 | MUTARS® MK Femoral Komponent için Intramedular Bağlantı Modülü 15/160 mm,Gümüş Kaplamalı | 2667269035620 | İMPLANTCAST SAĞLIK ÜRÜNLERİ PAZ VE SAN TİC LTD ŞTİ
EK-3/F-3 | TR2230 | KALÇA/OMUZ TOTAL FEMUR / HUMERUS ARA BAĞLANTISI (İNTRAMEDÜLER ) CoCr/TİTANYUM ANTİBAKTERİYEL KAPLAMALAR | 4048844085520 | MUTARS® KRI için Intramedular Bağlantı Modülü,Gümüş Kaplamalı 15/240mm | 2667269035620 | İMPLANTCAST SAĞLIK ÜRÜNLERİ PAZ VE SAN TİC LTD ŞTİ
EK-3/F-3 | TR2230 | KALÇA/OMUZ TOTAL FEMUR / HUMERUS ARA BAĞLANTISI (İNTRAMEDÜLER ) CoCr/TİTANYUM ANTİBAKTERİYEL KAPLAMALAR | 4048844251321 | MUTARS® MK Femoral Komponent için Intramedular Bağlantı Modülü 15/240 mm,Gümüş Kaplamalı | 2667269035620 | İMPLANTCAST SAĞLIK ÜRÜNLERİ PAZ VE SAN TİC LTD ŞTİ
EK-3/F-3 | TR2230 | KALÇA/OMUZ TOTAL FEMUR / HUMERUS ARA BAĞLANTISI (İNTRAMEDÜLER ) CoCr/TİTANYUM ANTİBAKTERİYEL KAPLAMALAR | 4048844085490 | MUTARS® KRI için Intramedular Bağlantı Modülü,Gümüş Kaplamalı 15/180mm | 2667269035620 | İMPLANTCAST SAĞLIK ÜRÜNLERİ PAZ VE SAN TİC LTD ŞTİ
EK-3/F-3 | TR2230 | KALÇA/OMUZ TOTAL FEMUR / HUMERUS ARA BAĞLANTISI (İNTRAMEDÜLER ) CoCr/TİTANYUM ANTİBAKTERİYEL KAPLAMALAR | 4048844118709 | MUTARS® Femoral Komponent için Intramedular Bağlantı Modülü 15/240 mm Gümüş Kaplamalı | 2667269035620 | İMPLANTCAST SAĞLIK ÜRÜNLERİ PAZ VE SAN TİC LTD ŞTİ
EK-3/F-3 | TR2230 | KALÇA/OMUZ TOTAL FEMUR / HUMERUS ARA BAĞLANTISI (İNTRAMEDÜLER ) CoCr/TİTANYUM ANTİBAKTERİYEL KAPLAMALAR | 4048844085544 | MUTARS® KRI için Intramedular Bağlantı Modülü,Gümüş Kaplamalı 15/280mm | 2667269035620 | İMPLANTCAST SAĞLIK ÜRÜNLERİ PAZ VE SAN TİC LTD ŞTİ
EK-3/F-3 | TR2230 | KALÇA/OMUZ TOTAL FEMUR / HUMERUS ARA BAĞLANTISI (İNTRAMEDÜLER ) CoCr/TİTANYUM ANTİBAKTERİYEL KAPLAMALAR | 4048844085506 | MUTARS® KRI için Intramedular Bağlantı Modülü,Gümüş Kaplamalı 15/200mm | 2667269035620 | İMPLANTCAST SAĞLIK ÜRÜNLERİ PAZ VE SAN TİC LTD ŞTİ
EK-3/F-3 | TR2230 | KALÇA/OMUZ TOTAL FEMUR / HUMERUS ARA BAĞLANTISI (İNTRAMEDÜLER ) CoCr/TİTANYUM ANTİBAKTERİYEL KAPLAMALAR | 4048844118723 | MUTARS® Femoral Komponent için Intramedular Bağlantı Modülü 15/280 mm Gümüş Kaplamalı | 2667269035620 | İMPLANTCAST SAĞLIK ÜRÜNLERİ PAZ VE SAN TİC LTD ŞTİ
EK-3/F-3 | TR2230 | KALÇA/OMUZ TOTAL FEMUR / HUMERUS ARA BAĞLANTISI (İNTRAMEDÜLER ) CoCr/TİTANYUM ANTİBAKTERİYEL KAPLAMALAR | 4048844233358 | MUTARS® MK Femoral Komponent için Intramedular Bağlantı Modülü 15/260 mm, Gümüş Kaplamalı | 2667269035620 | İMPLANTCAST SAĞLIK ÜRÜNLERİ PAZ VE SAN TİC LTD ŞTİ
EK-3/F-3 | TR2230 | KALÇA/OMUZ TOTAL FEMUR / HUMERUS ARA BAĞLANTISI (İNTRAMEDÜLER ) CoCr/TİTANYUM ANTİBAKTERİYEL KAPLAMALAR | 4048844251376 | MUTARS® MK Femoral Komponent için Intramedular Bağlantı Modülü 15/460 mm,Gümüş Kaplamalı | 2667269035620 | İMPLANTCAST SAĞLIK ÜRÜNLERİ PAZ VE SAN TİC LTD ŞTİ
EK-3/F-3 | TR2230 | KALÇA/OMUZ TOTAL FEMUR / HUMERUS ARA BAĞLANTISI (İNTRAMEDÜLER ) CoCr/TİTANYUM ANTİBAKTERİYEL KAPLAMALAR | 4048844118815 | MUTARS® Femoral Komponent için Intramedular Bağlantı Modülü 15/220 mm Gümüş Kaplamalı | 2667269035620 | İMPLANTCAST SAĞLIK ÜRÜNLERİ PAZ VE SAN TİC LTD ŞTİ
EK-3/F-3 | TR2230 | KALÇA/OMUZ TOTAL FEMUR / HUMERUS ARA BAĞLANTISI (İNTRAMEDÜLER ) CoCr/TİTANYUM ANTİBAKTERİYEL KAPLAMALAR | 4048844233396 | MUTARS® MK Femoral Komponent için Intramedular Bağlantı Modülü 15/340 mm,Gümüş Kaplamalı | 2667269035620 | İMPLANTCAST SAĞLIK ÜRÜNLERİ PAZ VE SAN TİC LTD ŞTİ
EK-3/F-3 | TR2230 | KALÇA/OMUZ TOTAL FEMUR / HUMERUS ARA BAĞLANTISI (İNTRAMEDÜLER ) CoCr/TİTANYUM ANTİBAKTERİYEL KAPLAMALAR | 4048844251307 | MUTARS® MK Femoral Komponent için Intramedular Bağlantı Modülü 15/140 mm,Gümüş Kaplamalı | 2667269035620 | İMPLANTCAST SAĞLIK ÜRÜNLERİ PAZ VE SAN TİC LTD ŞTİ
EK-3/F-3 | TR2230 | KALÇA/OMUZ TOTAL FEMUR / HUMERUS ARA BAĞLANTISI (İNTRAMEDÜLER ) CoCr/TİTANYUM ANTİBAKTERİYEL KAPLAMALAR | 4048844233273 | MUTARS® MK Femoral Komponent için Intramedular Bağlantı Modülü 15/120 mm, Gümüş Kaplamalı | 2667269035620 | İMPLANTCAST SAĞLIK ÜRÜNLERİ PAZ VE SAN TİC LTD ŞTİ
EK-3/F-3 | TR2230 | KALÇA/OMUZ TOTAL FEMUR / HUMERUS ARA BAĞLANTISI (İNTRAMEDÜLER ) CoCr/TİTANYUM ANTİBAKTERİYEL KAPLAMALAR | 4048844233310 | MUTARS® MK Femoral Komponent için Intramedular Bağlantı Modülü 15/200 mm,Gümüş Kaplamalı | 2667269035620 | İMPLANTCAST SAĞLIK ÜRÜNLERİ PAZ VE SAN TİC LTD ŞTİ
EK-3/F-3 | TR2230 | KALÇA/OMUZ TOTAL FEMUR / HUMERUS ARA BAĞLANTISI (İNTRAMEDÜLER ) CoCr/TİTANYUM ANTİBAKTERİYEL KAPLAMALAR | 4048844251369 | MUTARS® MK Femoral Komponent için Intramedular Bağlantı Modülü 15/440 mm,Gümüş Kaplamalı | 2667269035620 | İMPLANTCAST SAĞLIK ÜRÜNLERİ PAZ VE SAN TİC LTD ŞTİ
EK-3/F-3 | TR2230 | KALÇA/OMUZ TOTAL FEMUR / HUMERUS ARA BAĞLANTISI (İNTRAMEDÜLER ) CoCr/TİTANYUM ANTİBAKTERİYEL KAPLAMALAR | 4048844118747 | MUTARS® Femoral Komponent için Intramedular Bağlantı Modülü 15/320 mm Gümüş Kaplamalı | 2667269035620 | İMPLANTCAST SAĞLIK ÜRÜNLERİ PAZ VE SAN TİC LTD ŞTİ
EK-3/F-3 | TR2230 | KALÇA/OMUZ TOTAL FEMUR / HUMERUS ARA BAĞLANTISI (İNTRAMEDÜLER ) CoCr/TİTANYUM ANTİBAKTERİYEL KAPLAMALAR | 4048844085551 | MUTARS® KRI için Intramedular Bağlantı Modülü,Gümüş Kaplamalı 15/300mm | 2667269035620 | İMPLANTCAST SAĞLIK ÜRÜNLERİ PAZ VE SAN TİC LTD ŞTİ
EK-3/F-3 | TR2230 | KALÇA/OMUZ TOTAL FEMUR / HUMERUS ARA BAĞLANTISI (İNTRAMEDÜLER ) CoCr/TİTANYUM ANTİBAKTERİYEL KAPLAMALAR | 4048844233266 | MUTARS® MK Femoral Komponent için Intramedular Bağlantı Modülü 15/100 mm,Gümüş Kaplamalı | 2667269035620 | İMPLANTCAST SAĞLIK ÜRÜNLERİ PAZ VE SAN TİC LTD ŞTİ
EK-3/F-3 | TR2230 | KALÇA/OMUZ TOTAL FEMUR / HUMERUS ARA BAĞLANTISI (İNTRAMEDÜLER ) CoCr/TİTANYUM ANTİBAKTERİYEL KAPLAMALAR | 4048844233440 | MUTARS® MK Femoral Komponent için Intramedular Bağlantı Modülü 15/480 mm,Gümüş Kaplamalı | 2667269035620 | İMPLANTCAST SAĞLIK ÜRÜNLERİ PAZ VE SAN TİC LTD ŞTİ
EK-3/F-3 | TR2240 | KALÇA/OMUZ TOTAL FEMUR / HUMERUS ARA BAĞLANTISI (İNTRAMEDÜLER ) CoCr/TİTANYUM DİĞER TÜM KAPLAMALAR (ANTİBAKTERİYEL KAPLAMALAR HARİÇ) | 8698918371460 | PENTA-MERS İNTRAMEDÜLER FEMORAL BAĞLANTI MODÜLÜ / Ti - 280 | 2667269001021 | TIPSAN TIBBİ ALETLER SAN.VE TİC.A.Ş.
EK-3/F-3 | TR2240 | KALÇA/OMUZ TOTAL FEMUR / HUMERUS ARA BAĞLANTISI (İNTRAMEDÜLER ) CoCr/TİTANYUM DİĞER TÜM KAPLAMALAR (ANTİBAKTERİYEL KAPLAMALAR HARİÇ) | 8698918371446 | PENTA-MERS FEMORAL İNTRAMEDÜLER BAĞLANTI MODÜLÜ / Ti - 240 | 2667269001021 | TIPSAN TIBBİ ALETLER SAN.VE TİC.A.Ş.
EK-3/F-3 | TR2240 | KALÇA/OMUZ TOTAL FEMUR / HUMERUS ARA BAĞLANTISI (İNTRAMEDÜLER ) CoCr/TİTANYUM DİĞER TÜM KAPLAMALAR (ANTİBAKTERİYEL KAPLAMALAR HARİÇ) | 8698918371484 | PENTA-MERS İNTRAMEDÜLER FEMORAL BAĞLANTI MODÜLÜ / Ti - 320 | 2667269001021 | TIPSAN TIBBİ ALETLER SAN.VE TİC.A.Ş.
EK-3/F-3 | TR2240 | KALÇA/OMUZ TOTAL FEMUR / HUMERUS ARA BAĞLANTISI (İNTRAMEDÜLER ) CoCr/TİTANYUM DİĞER TÜM KAPLAMALAR (ANTİBAKTERİYEL KAPLAMALAR HARİÇ) | 8698918371415 | PENTA-MERS FEMORAL İNTRAMEDÜLER BAĞLANTI MODÜLÜ / Ti - 180 | 2667269001021 | TIPSAN TIBBİ ALETLER SAN.VE TİC.A.Ş.
EK-3/F-3 | TR2240 | KALÇA/OMUZ TOTAL FEMUR / HUMERUS ARA BAĞLANTISI (İNTRAMEDÜLER ) CoCr/TİTANYUM DİĞER TÜM KAPLAMALAR (ANTİBAKTERİYEL KAPLAMALAR HARİÇ) | 8698918371491 | PENTA-MERS İNTRAMEDÜLER FEMORAL BAĞLANTI MODÜLÜ / Ti - 340 | 2667269001021 | TIPSAN TIBBİ ALETLER SAN.VE TİC.A.Ş.
EK-3/F-3 | TR2240 | KALÇA/OMUZ TOTAL FEMUR / HUMERUS ARA BAĞLANTISI (İNTRAMEDÜLER ) CoCr/TİTANYUM DİĞER TÜM KAPLAMALAR (ANTİBAKTERİYEL KAPLAMALAR HARİÇ) | 8698918371507 | PENTA-MERS İNTRAMEDÜLER FEMORAL BAĞLANTI MODÜLÜ / Ti - 360 | 2667269001021 | TIPSAN TIBBİ ALETLER SAN.VE TİC.A.Ş.
EK-3/F-3 | TR2240 | KALÇA/OMUZ TOTAL FEMUR / HUMERUS ARA BAĞLANTISI (İNTRAMEDÜLER ) CoCr/TİTANYUM DİĞER TÜM KAPLAMALAR (ANTİBAKTERİYEL KAPLAMALAR HARİÇ) | 8698918371477 | PENTA-MERS İNTRAMEDÜLER FEMORAL BAĞLANTI MODÜLÜ / Ti - 300 | 2667269001021 | TIPSAN TIBBİ ALETLER SAN.VE TİC.A.Ş.
EK-3/F-3 | TR2240 | KALÇA/OMUZ TOTAL FEMUR / HUMERUS ARA BAĞLANTISI (İNTRAMEDÜLER ) CoCr/TİTANYUM DİĞER TÜM KAPLAMALAR (ANTİBAKTERİYEL KAPLAMALAR HARİÇ) | 8698918371422 | PENTA-MERS İNTRAMEDÜLER FEMORAL BAĞLANTI MODÜLÜ / Ti - 200 | 2667269001021 | TIPSAN TIBBİ ALETLER SAN.VE TİC.A.Ş.
EK-3/F-3 | TR2240 | KALÇA/OMUZ TOTAL FEMUR / HUMERUS ARA BAĞLANTISI (İNTRAMEDÜLER ) CoCr/TİTANYUM DİĞER TÜM KAPLAMALAR (ANTİBAKTERİYEL KAPLAMALAR HARİÇ) | 8698918371453 | PENTA-MERS İNTRAMEDÜLER FEMORAL BAĞLANTI MODÜLÜ / Ti - 260 | 2667269001021 | TIPSAN TIBBİ ALETLER SAN.VE TİC.A.Ş.
EK-3/F-3 | TR2240 | KALÇA/OMUZ TOTAL FEMUR / HUMERUS ARA BAĞLANTISI (İNTRAMEDÜLER ) CoCr/TİTANYUM DİĞER TÜM KAPLAMALAR (ANTİBAKTERİYEL KAPLAMALAR HARİÇ) | 8698918371439 | PENTA-MERS İNTRAMEDÜLER FEMORAL BAĞLANTI MODÜLÜ / Ti - 220 | 2667269001021 | TIPSAN TIBBİ ALETLER SAN.VE TİC.A.Ş.
EK-3/F-3 | TR2240 | KALÇA/OMUZ TOTAL FEMUR / HUMERUS ARA BAĞLANTISI (İNTRAMEDÜLER ) CoCr/TİTANYUM DİĞER TÜM KAPLAMALAR (ANTİBAKTERİYEL KAPLAMALAR HARİÇ) | 4048844046958 | MUTARS® KRI için Intramedular Bağlantı Modülü 15/240mm | 2667269035620 | İMPLANTCAST SAĞLIK ÜRÜNLERİ PAZ VE SAN TİC LTD ŞTİ
EK-3/F-3 | TR2240 | KALÇA/OMUZ TOTAL FEMUR / HUMERUS ARA BAĞLANTISI (İNTRAMEDÜLER ) CoCr/TİTANYUM DİĞER TÜM KAPLAMALAR (ANTİBAKTERİYEL KAPLAMALAR HARİÇ) | 4048844047016 | MUTARS® KRI için Intramedular Bağlantı Modülü 15/360mm | 2667269035620 | İMPLANTCAST SAĞLIK ÜRÜNLERİ PAZ VE SAN TİC LTD ŞTİ
EK-3/F-3 | TR2240 | KALÇA/OMUZ TOTAL FEMUR / HUMERUS ARA BAĞLANTISI (İNTRAMEDÜLER ) CoCr/TİTANYUM DİĞER TÜM KAPLAMALAR (ANTİBAKTERİYEL KAPLAMALAR HARİÇ) | 4048844046965 | MUTARS® KRI için Intramedular Bağlantı Modülü 15/260mm | 2667269035620 | İMPLANTCAST SAĞLIK ÜRÜNLERİ PAZ VE SAN TİC LTD ŞTİ
EK-3/F-3 | TR2240 | KALÇA/OMUZ TOTAL FEMUR / HUMERUS ARA BAĞLANTISI (İNTRAMEDÜLER ) CoCr/TİTANYUM DİĞER TÜM KAPLAMALAR (ANTİBAKTERİYEL KAPLAMALAR HARİÇ) | 4048844047009 | MUTARS® KRI için Intramedular Bağlantı Modülü 15/340mm | 2667269035620 | İMPLANTCAST SAĞLIK ÜRÜNLERİ PAZ VE SAN TİC LTD ŞTİ
EK-3/F-3 | TR2240 | KALÇA/OMUZ TOTAL FEMUR / HUMERUS ARA BAĞLANTISI (İNTRAMEDÜLER ) CoCr/TİTANYUM DİĞER TÜM KAPLAMALAR (ANTİBAKTERİYEL KAPLAMALAR HARİÇ) | 4048844046941 | MUTARS® KRI için Intramedular Bağlantı Modülü 15/220mm | 2667269035620 | İMPLANTCAST SAĞLIK ÜRÜNLERİ PAZ VE SAN TİC LTD ŞTİ
EK-3/F-3 | TR2240 | KALÇA/OMUZ TOTAL FEMUR / HUMERUS ARA BAĞLANTISI (İNTRAMEDÜLER ) CoCr/TİTANYUM DİĞER TÜM KAPLAMALAR (ANTİBAKTERİYEL KAPLAMALAR HARİÇ) | 4048844046972 | MUTARS® KRI için Intramedular Bağlantı Modülü 15/280mm | 2667269035620 | İMPLANTCAST SAĞLIK ÜRÜNLERİ PAZ VE SAN TİC LTD ŞTİ
EK-3/F-3 | TR2240 | KALÇA/OMUZ TOTAL FEMUR / HUMERUS ARA BAĞLANTISI (İNTRAMEDÜLER ) CoCr/TİTANYUM DİĞER TÜM KAPLAMALAR (ANTİBAKTERİYEL KAPLAMALAR HARİÇ) | 4048844046996 | MUTARS® KRI için Intramedular Bağlantı Modülü 15/320mm | 2667269035620 | İMPLANTCAST SAĞLIK ÜRÜNLERİ PAZ VE SAN TİC LTD ŞTİ
EK-3/F-3 | TR2240 | KALÇA/OMUZ TOTAL FEMUR / HUMERUS ARA BAĞLANTISI (İNTRAMEDÜLER ) CoCr/TİTANYUM DİĞER TÜM KAPLAMALAR (ANTİBAKTERİYEL KAPLAMALAR HARİÇ) | 4048844046989 | MUTARS® KRI için Intramedular Bağlantı Modülü 15/300mm | 2667269035620 | İMPLANTCAST SAĞLIK ÜRÜNLERİ PAZ VE SAN TİC LTD ŞTİ
EK-3/F-3 | TR2240 | KALÇA/OMUZ TOTAL FEMUR / HUMERUS ARA BAĞLANTISI (İNTRAMEDÜLER ) CoCr/TİTANYUM DİĞER TÜM KAPLAMALAR (ANTİBAKTERİYEL KAPLAMALAR HARİÇ) | 4048844232122 | MUTARS® MK Femoral Komponent için Intramedular Bağlantı Modülü 15/440 mm | 2667269035620 | İMPLANTCAST SAĞLIK ÜRÜNLERİ PAZ VE SAN TİC LTD ŞTİ
EK-3/F-3 | TR2240 | KALÇA/OMUZ TOTAL FEMUR / HUMERUS ARA BAĞLANTISI (İNTRAMEDÜLER ) CoCr/TİTANYUM DİĞER TÜM KAPLAMALAR (ANTİBAKTERİYEL KAPLAMALAR HARİÇ) | 4048844251239 | MUTARS® MK Femoral Komponent için Intramedular Bağlantı Modülü 15/200 mm | 2667269035620 | İMPLANTCAST SAĞLIK ÜRÜNLERİ PAZ VE SAN TİC LTD ŞTİ
EK-3/F-3 | TR2240 | KALÇA/OMUZ TOTAL FEMUR / HUMERUS ARA BAĞLANTISI (İNTRAMEDÜLER ) CoCr/TİTANYUM DİĞER TÜM KAPLAMALAR (ANTİBAKTERİYEL KAPLAMALAR HARİÇ) | 4048844251253 | MUTARS® MK Femoral Komponent için Intramedular Bağlantı Modülü 15/260 mm | 2667269035620 | İMPLANTCAST SAĞLIK ÜRÜNLERİ PAZ VE SAN TİC LTD ŞTİ
EK-3/F-3 | TR2240 | KALÇA/OMUZ TOTAL FEMUR / HUMERUS ARA BAĞLANTISI (İNTRAMEDÜLER ) CoCr/TİTANYUM DİĞER TÜM KAPLAMALAR (ANTİBAKTERİYEL KAPLAMALAR HARİÇ) | 4048844232115 | MUTARS® MK Femoral Komponent için Intramedular Bağlantı Modülü 15/380 mm | 2667269035620 | İMPLANTCAST SAĞLIK ÜRÜNLERİ PAZ VE SAN TİC LTD ŞTİ
EK-3/F-3 | TR2240 | KALÇA/OMUZ TOTAL FEMUR / HUMERUS ARA BAĞLANTISI (İNTRAMEDÜLER ) CoCr/TİTANYUM DİĞER TÜM KAPLAMALAR (ANTİBAKTERİYEL KAPLAMALAR HARİÇ) | 4048844251246 | MUTARS® MK Femoral Komponent için Intramedular Bağlantı Modülü 15/220 mm | 2667269035620 | İMPLANTCAST SAĞLIK ÜRÜNLERİ PAZ VE SAN TİC LTD ŞTİ
EK-3/F-3 | TR2240 | KALÇA/OMUZ TOTAL FEMUR / HUMERUS ARA BAĞLANTISI (İNTRAMEDÜLER ) CoCr/TİTANYUM DİĞER TÜM KAPLAMALAR (ANTİBAKTERİYEL KAPLAMALAR HARİÇ) | 4048844232139 | MUTARS® MK Femoral Komponent için Intramedular Bağlantı Modülü 15/460 mm | 2667269035620 | İMPLANTCAST SAĞLIK ÜRÜNLERİ PAZ VE SAN TİC LTD ŞTİ
EK-3/F-3 | TR2240 | KALÇA/OMUZ TOTAL FEMUR / HUMERUS ARA BAĞLANTISI (İNTRAMEDÜLER ) CoCr/TİTANYUM DİĞER TÜM KAPLAMALAR (ANTİBAKTERİYEL KAPLAMALAR HARİÇ) | 4048844232092 | MUTARS® MK Femoral Komponent için Intramedular Bağlantı Modülü 15/340 mm | 2667269035620 | İMPLANTCAST SAĞLIK ÜRÜNLERİ PAZ VE SAN TİC LTD ŞTİ
EK-3/F-3 | TR2240 | KALÇA/OMUZ TOTAL FEMUR / HUMERUS ARA BAĞLANTISI (İNTRAMEDÜLER ) CoCr/TİTANYUM DİĞER TÜM KAPLAMALAR (ANTİBAKTERİYEL KAPLAMALAR HARİÇ) | 4048844232047 | MUTARS® MK Femoral Komponent için Intramedular Bağlantı Modülü 15/240 mm | 2667269035620 | İMPLANTCAST SAĞLIK ÜRÜNLERİ PAZ VE SAN TİC LTD ŞTİ
EK-3/F-3 | TR2240 | KALÇA/OMUZ TOTAL FEMUR / HUMERUS ARA BAĞLANTISI (İNTRAMEDÜLER ) CoCr/TİTANYUM DİĞER TÜM KAPLAMALAR (ANTİBAKTERİYEL KAPLAMALAR HARİÇ) | 4048844251222 | MUTARS® MK Femoral Komponent için Intramedular Bağlantı Modülü 15/160 mm | 2667269035620 | İMPLANTCAST SAĞLIK ÜRÜNLERİ PAZ VE SAN TİC LTD ŞTİ
EK-3/F-3 | TR2240 | KALÇA/OMUZ TOTAL FEMUR / HUMERUS ARA BAĞLANTISI (İNTRAMEDÜLER ) CoCr/TİTANYUM DİĞER TÜM KAPLAMALAR (ANTİBAKTERİYEL KAPLAMALAR HARİÇ) | 4048844251215 | MUTARS® MK Femoral Komponent için Intramedular Bağlantı Modülü 15/140 mm | 2667269035620 | İMPLANTCAST SAĞLIK ÜRÜNLERİ PAZ VE SAN TİC LTD ŞTİ
EK-3/F-3 | TR2240 | KALÇA/OMUZ TOTAL FEMUR / HUMERUS ARA BAĞLANTISI (İNTRAMEDÜLER ) CoCr/TİTANYUM DİĞER TÜM KAPLAMALAR (ANTİBAKTERİYEL KAPLAMALAR HARİÇ) | 4048844251208 | MUTARS® MK Femoral Komponent için Intramedular Bağlantı Modülü 15/120 mm | 2667269035620 | İMPLANTCAST SAĞLIK ÜRÜNLERİ PAZ VE SAN TİC LTD ŞTİ
EK-3/F-3 | TR2240 | KALÇA/OMUZ TOTAL FEMUR / HUMERUS ARA BAĞLANTISI (İNTRAMEDÜLER ) CoCr/TİTANYUM DİĞER TÜM KAPLAMALAR (ANTİBAKTERİYEL KAPLAMALAR HARİÇ) | 4048844251277 | MUTARS® MK Femoral Komponent için Intramedular Bağlantı Modülü 15/320 mm | 2667269035620 | İMPLANTCAST SAĞLIK ÜRÜNLERİ PAZ VE SAN TİC LTD ŞTİ
EK-3/F-3 | TR2240 | KALÇA/OMUZ TOTAL FEMUR / HUMERUS ARA BAĞLANTISI (İNTRAMEDÜLER ) CoCr/TİTANYUM DİĞER TÜM KAPLAMALAR (ANTİBAKTERİYEL KAPLAMALAR HARİÇ) | 4048844232078 | MUTARS® MK Femoral Komponent için Intramedular Bağlantı Modülü 15/300 mm | 2667269035620 | İMPLANTCAST SAĞLIK ÜRÜNLERİ PAZ VE SAN TİC LTD ŞTİ
EK-3/F-3 | TR2240 | KALÇA/OMUZ TOTAL FEMUR / HUMERUS ARA BAĞLANTISI (İNTRAMEDÜLER ) CoCr/TİTANYUM DİĞER TÜM KAPLAMALAR (ANTİBAKTERİYEL KAPLAMALAR HARİÇ) | 4048844233181 | MUTARS® MK Femoral Komponent için Intramedular Bağlantı Modülü 15/480 mm | 2667269035620 | İMPLANTCAST SAĞLIK ÜRÜNLERİ PAZ VE SAN TİC LTD ŞTİ
EK-3/F-3 | TR2240 | KALÇA/OMUZ TOTAL FEMUR / HUMERUS ARA BAĞLANTISI (İNTRAMEDÜLER ) CoCr/TİTANYUM DİĞER TÜM KAPLAMALAR (ANTİBAKTERİYEL KAPLAMALAR HARİÇ) | 4048844232061 | MUTARS® MK Femoral Komponent için Intramedular Bağlantı Modülü 15/280 mm | 2667269035620 | İMPLANTCAST SAĞLIK ÜRÜNLERİ PAZ VE SAN TİC LTD ŞTİ
EK-3/F-3 | TR2240 | KALÇA/OMUZ TOTAL FEMUR / HUMERUS ARA BAĞLANTISI (İNTRAMEDÜLER ) CoCr/TİTANYUM DİĞER TÜM KAPLAMALAR (ANTİBAKTERİYEL KAPLAMALAR HARİÇ) | 4048844231910 | MUTARS® MK Femoral Komponent için Intramedular Bağlantı Modülü 15/100 mm | 2667269035620 | İMPLANTCAST SAĞLIK ÜRÜNLERİ PAZ VE SAN TİC LTD ŞTİ
EK-3/F-3 | TR2240 | KALÇA/OMUZ TOTAL FEMUR / HUMERUS ARA BAĞLANTISI (İNTRAMEDÜLER ) CoCr/TİTANYUM DİĞER TÜM KAPLAMALAR (ANTİBAKTERİYEL KAPLAMALAR HARİÇ) | 4048844251291 | MUTARS® MK Femoral Komponent için Intramedular Bağlantı Modülü 15/360 mm | 2667269035620 | İMPLANTCAST SAĞLIK ÜRÜNLERİ PAZ VE SAN TİC LTD ŞTİ
EK-3/F-3 | TR2240 | KALÇA/OMUZ TOTAL FEMUR / HUMERUS ARA BAĞLANTISI (İNTRAMEDÜLER ) CoCr/TİTANYUM DİĞER TÜM KAPLAMALAR (ANTİBAKTERİYEL KAPLAMALAR HARİÇ) | 4048844232016 | MUTARS® MK Femoral Komponent için Intramedular Bağlantı Modülü 15/180 mm | 2667269035620 | İMPLANTCAST SAĞLIK ÜRÜNLERİ PAZ VE SAN TİC LTD ŞTİ
EK-3/F-3 | TR2240 | KALÇA/OMUZ TOTAL FEMUR / HUMERUS ARA BAĞLANTISI (İNTRAMEDÜLER ) CoCr/TİTANYUM DİĞER TÜM KAPLAMALAR (ANTİBAKTERİYEL KAPLAMALAR HARİÇ) | 4048844047894 | MUTARS® Femoral Komponent için Intramedular Bağlantı Modülü 15/420 mm | 2667269035620 | İMPLANTCAST SAĞLIK ÜRÜNLERİ PAZ VE SAN TİC LTD ŞTİ
EK-3/F-3 | TR2240 | KALÇA/OMUZ TOTAL FEMUR / HUMERUS ARA BAĞLANTISI (İNTRAMEDÜLER ) CoCr/TİTANYUM DİĞER TÜM KAPLAMALAR (ANTİBAKTERİYEL KAPLAMALAR HARİÇ) | 4048844047801 | MUTARS® Femoral Komponent için Intramedular Bağlantı Modülü 15/240 mm | 2667269035620 | İMPLANTCAST SAĞLIK ÜRÜNLERİ PAZ VE SAN TİC LTD ŞTİ
EK-3/F-3 | TR2240 | KALÇA/OMUZ TOTAL FEMUR / HUMERUS ARA BAĞLANTISI (İNTRAMEDÜLER ) CoCr/TİTANYUM DİĞER TÜM KAPLAMALAR (ANTİBAKTERİYEL KAPLAMALAR HARİÇ) | 4048844047818 | MUTARS® Femoral Komponent için Intramedular Bağlantı Modülü 15/260 mm | 2667269035620 | İMPLANTCAST SAĞLIK ÜRÜNLERİ PAZ VE SAN TİC LTD ŞTİ
EK-3/F-3 | TR2240 | KALÇA/OMUZ TOTAL FEMUR / HUMERUS ARA BAĞLANTISI (İNTRAMEDÜLER ) CoCr/TİTANYUM DİĞER TÜM KAPLAMALAR (ANTİBAKTERİYEL KAPLAMALAR HARİÇ) | 4048844047849 | MUTARS® Femoral Komponent için Intramedular Bağlantı Modülü 15/320 mm | 2667269035620 | İMPLANTCAST SAĞLIK ÜRÜNLERİ PAZ VE SAN TİC LTD ŞTİ
EK-3/F-3 | TR2240 | KALÇA/OMUZ TOTAL FEMUR / HUMERUS ARA BAĞLANTISI (İNTRAMEDÜLER ) CoCr/TİTANYUM DİĞER TÜM KAPLAMALAR (ANTİBAKTERİYEL KAPLAMALAR HARİÇ) | 4048844047856 | MUTARS® Femoral Komponent için Intramedular Bağlantı Modülü 15/340 mm | 2667269035620 | İMPLANTCAST SAĞLIK ÜRÜNLERİ PAZ VE SAN TİC LTD ŞTİ
EK-3/F-3 | TR2240 | KALÇA/OMUZ TOTAL FEMUR / HUMERUS ARA BAĞLANTISI (İNTRAMEDÜLER ) CoCr/TİTANYUM DİĞER TÜM KAPLAMALAR (ANTİBAKTERİYEL KAPLAMALAR HARİÇ) | 4048844047870 | MUTARS® Femoral Komponent için Intramedular Bağlantı Modülü 15/380 mm | 2667269035620 | İMPLANTCAST SAĞLIK ÜRÜNLERİ PAZ VE SAN TİC LTD ŞTİ
EK-3/F-3 | TR2240 | KALÇA/OMUZ TOTAL FEMUR / HUMERUS ARA BAĞLANTISI (İNTRAMEDÜLER ) CoCr/TİTANYUM DİĞER TÜM KAPLAMALAR (ANTİBAKTERİYEL KAPLAMALAR HARİÇ) | 4048844047863 | MUTARS® Femoral Komponent için Intramedular Bağlantı Modülü 15/360 mm | 2667269035620 | İMPLANTCAST SAĞLIK ÜRÜNLERİ PAZ VE SAN TİC LTD ŞTİ
EK-3/F-3 | TR2240 | KALÇA/OMUZ TOTAL FEMUR / HUMERUS ARA BAĞLANTISI (İNTRAMEDÜLER ) CoCr/TİTANYUM DİĞER TÜM KAPLAMALAR (ANTİBAKTERİYEL KAPLAMALAR HARİÇ) | 4048844047900 | MUTARS® Femoral Komponent için Intramedular Bağlantı Modülü 15/440 mm | 2667269035620 | İMPLANTCAST SAĞLIK ÜRÜNLERİ PAZ VE SAN TİC LTD ŞTİ
EK-3/F-3 | TR2240 | KALÇA/OMUZ TOTAL FEMUR / HUMERUS ARA BAĞLANTISI (İNTRAMEDÜLER ) CoCr/TİTANYUM DİĞER TÜM KAPLAMALAR (ANTİBAKTERİYEL KAPLAMALAR HARİÇ) | 4048844047825 | MUTARS® Femoral Komponent için Intramedular Bağlantı Modülü 15/280 mm | 2667269035620 | İMPLANTCAST SAĞLIK ÜRÜNLERİ PAZ VE SAN TİC LTD ŞTİ
EK-3/F-3 | TR2240 | KALÇA/OMUZ TOTAL FEMUR / HUMERUS ARA BAĞLANTISI (İNTRAMEDÜLER ) CoCr/TİTANYUM DİĞER TÜM KAPLAMALAR (ANTİBAKTERİYEL KAPLAMALAR HARİÇ) | 4048844047887 | MUTARS® Femoral Komponent için Intramedular Bağlantı Modülü 15/400 mm | 2667269035620 | İMPLANTCAST SAĞLIK ÜRÜNLERİ PAZ VE SAN TİC LTD ŞTİ
EK-3/F-3 | TR2240 | KALÇA/OMUZ TOTAL FEMUR / HUMERUS ARA BAĞLANTISI (İNTRAMEDÜLER ) CoCr/TİTANYUM DİĞER TÜM KAPLAMALAR (ANTİBAKTERİYEL KAPLAMALAR HARİÇ) | 4048844047832 | MUTARS® Femoral Komponent için Intramedular Bağlantı Modülü 15/300 mm | 2667269035620 | İMPLANTCAST SAĞLIK ÜRÜNLERİ PAZ VE SAN TİC LTD ŞTİ
EK-3/F-3 | TR2250 | HUMERUS STEM ÇİMENTOLU/ÇİMENTOSUZ CoCr/TİTANYUM KAPLAMASIZ/KUMLAMALI | 8698454082356 | TMTS TÜMÖR REZEKSİYON PROTEZİ ÇİMENTOLU DÜZ MİL (Büyük Konik) TİTANYUM Ø8 x 120mm | 2667269000800 | HİPOKRAT TIBBİ MALZ. İMALAT VE PAZARLAMA A.Ş.
EK-3/F-3 | TR2250 | HUMERUS STEM ÇİMENTOLU/ÇİMENTOSUZ CoCr/TİTANYUM KAPLAMASIZ/KUMLAMALI | 8698454082233 | TMTS TÜMÖR REZEKSİYON PROTEZİ ÇİMENTOLU DÜZ MİL (Küçük Konik) CoCrMo Ø8 x 120mm | 2667269000800 | HİPOKRAT TIBBİ MALZ. İMALAT VE PAZARLAMA A.Ş.
EK-3/F-3 | TR2250 | HUMERUS STEM ÇİMENTOLU/ÇİMENTOSUZ CoCr/TİTANYUM KAPLAMASIZ/KUMLAMALI | 8698454082417 | TMTS TÜMÖR REZEKSİYON PROTEZİ ÇİMENTOLU DÜZ MİL (Büyük Konik) CoCrMo Ø8 x 120mm | 2667269000800 | HİPOKRAT TIBBİ MALZ. İMALAT VE PAZARLAMA A.Ş.
EK-3/F-3 | TR2250 | HUMERUS STEM ÇİMENTOLU/ÇİMENTOSUZ CoCr/TİTANYUM KAPLAMASIZ/KUMLAMALI | 8698454082349 | TMTS TÜMÖR REZEKSİYON PROTEZİ ÇİMENTOLU DÜZ MİL (Büyük Konik) TİTANYUM Ø8 x 100mm | 2667269000800 | HİPOKRAT TIBBİ MALZ. İMALAT VE PAZARLAMA A.Ş.
EK-3/F-3 | TR2250 | HUMERUS STEM ÇİMENTOLU/ÇİMENTOSUZ CoCr/TİTANYUM KAPLAMASIZ/KUMLAMALI | 8698454083728 | TMTS TÜMÖR REZEKSİYON PROTEZİ ÇİMENTOLU DÜZ MİL (Küçük Konik) TİTANYUM Ø10 x 130mm | 2667269000800 | HİPOKRAT TIBBİ MALZ. İMALAT VE PAZARLAMA A.Ş.
EK-3/F-3 | TR2250 | HUMERUS STEM ÇİMENTOLU/ÇİMENTOSUZ CoCr/TİTANYUM KAPLAMASIZ/KUMLAMALI | 8698454083735 | TMTS TÜMÖR REZEKSİYON PROTEZİ ÇİMENTOLU DÜZ MİL (Küçük Konik) TİTANYUM Ø10 x 140mm | 2667269000800 | HİPOKRAT TIBBİ MALZ. İMALAT VE PAZARLAMA A.Ş.
EK-3/F-3 | TR2250 | HUMERUS STEM ÇİMENTOLU/ÇİMENTOSUZ CoCr/TİTANYUM KAPLAMASIZ/KUMLAMALI | 8698454082318 | TMTS TÜMÖR REZEKSİYON PROTEZİ ÇİMENTOLU DÜZ MİL (Küçük Konik) TİTANYUM Ø9 x 120mm | 2667269000800 | HİPOKRAT TIBBİ MALZ. İMALAT VE PAZARLAMA A.Ş.
EK-3/F-3 | TR2250 | HUMERUS STEM ÇİMENTOLU/ÇİMENTOSUZ CoCr/TİTANYUM KAPLAMASIZ/KUMLAMALI | 8698454083797 | TMTS TÜMÖR REZEKSİYON PROTEZİ ÇİMENTOLU DÜZ MİL (Küçük Konik) CoCrMo Ø10 x 80mm | 2667269000800 | HİPOKRAT TIBBİ MALZ. İMALAT VE PAZARLAMA A.Ş.
EK-3/F-3 | TR2250 | HUMERUS STEM ÇİMENTOLU/ÇİMENTOSUZ CoCr/TİTANYUM KAPLAMASIZ/KUMLAMALI | 8698454082370 | TMTS TÜMÖR REZEKSİYON PROTEZİ ÇİMENTOLU DÜZ MİL (Büyük Konik) TİTANYUM Ø9 x 120mm | 2667269000800 | HİPOKRAT TIBBİ MALZ. İMALAT VE PAZARLAMA A.Ş.
EK-3/F-3 | TR2250 | HUMERUS STEM ÇİMENTOLU/ÇİMENTOSUZ CoCr/TİTANYUM KAPLAMASIZ/KUMLAMALI | 8698454083711 | TMTS TÜMÖR REZEKSİYON PROTEZİ ÇİMENTOLU DÜZ MİL (Küçük Konik) TİTANYUM Ø10 x 80mm | 2667269000800 | HİPOKRAT TIBBİ MALZ. İMALAT VE PAZARLAMA A.Ş.
EK-3/F-3 | TR2250 | HUMERUS STEM ÇİMENTOLU/ÇİMENTOSUZ CoCr/TİTANYUM KAPLAMASIZ/KUMLAMALI | 8698454082264 | TMTS TÜMÖR REZEKSİYON PROTEZİ ÇİMENTOLU DÜZ MİL (Küçük Konik) CoCrMo Ø10 x 100mm | 2667269000800 | HİPOKRAT TIBBİ MALZ. İMALAT VE PAZARLAMA A.Ş.
EK-3/F-3 | TR2250 | HUMERUS STEM ÇİMENTOLU/ÇİMENTOSUZ CoCr/TİTANYUM KAPLAMASIZ/KUMLAMALI | 8698454082257 | TMTS TÜMÖR REZEKSİYON PROTEZİ ÇİMENTOLU DÜZ MİL (Küçük Konik) CoCrMo Ø9 x 120mm | 2667269000800 | HİPOKRAT TIBBİ MALZ. İMALAT VE PAZARLAMA A.Ş.
EK-3/F-3 | TR2250 | HUMERUS STEM ÇİMENTOLU/ÇİMENTOSUZ CoCr/TİTANYUM KAPLAMASIZ/KUMLAMALI | 8698454083773 | TMTS TÜMÖR REZEKSİYON PROTEZİ ÇİMENTOLU DÜZ MİL (Küçük Konik) CoCrMo Ø8 x 80mm | 2667269000800 | HİPOKRAT TIBBİ MALZ. İMALAT VE PAZARLAMA A.Ş.
EK-3/F-3 | TR2250 | HUMERUS STEM ÇİMENTOLU/ÇİMENTOSUZ CoCr/TİTANYUM KAPLAMASIZ/KUMLAMALI | 8698454083742 | TMTS TÜMÖR REZEKSİYON PROTEZİ ÇİMENTOLU DÜZ MİL (Küçük Konik) TİTANYUM Ø10 x 160mm | 2667269000800 | HİPOKRAT TIBBİ MALZ. İMALAT VE PAZARLAMA A.Ş.
EK-3/F-3 | TR2250 | HUMERUS STEM ÇİMENTOLU/ÇİMENTOSUZ CoCr/TİTANYUM KAPLAMASIZ/KUMLAMALI | 8698454085364 | TMTS TÜMÖR REZEKSİYON PROTEZİ ÇİMENTOLU DÜZ MİL (Küçük Konik) CoCrMo Ø10 x 130mm | 2667269000800 | HİPOKRAT TIBBİ MALZ. İMALAT VE PAZARLAMA A.Ş.
EK-3/F-3 | TR2250 | HUMERUS STEM ÇİMENTOLU/ÇİMENTOSUZ CoCr/TİTANYUM KAPLAMASIZ/KUMLAMALI | 8698454082295 | TMTS TÜMÖR REZEKSİYON PROTEZİ ÇİMENTOLU DÜZ MİL (Küçük Konik) TİTANYUM Ø8 x 120mm | 2667269000800 | HİPOKRAT TIBBİ MALZ. İMALAT VE PAZARLAMA A.Ş.
EK-3/F-3 | TR2250 | HUMERUS STEM ÇİMENTOLU/ÇİMENTOSUZ CoCr/TİTANYUM KAPLAMASIZ/KUMLAMALI | 8698454083780 | TMTS TÜMÖR REZEKSİYON PROTEZİ ÇİMENTOLU DÜZ MİL (Küçük Konik) CoCrMo Ø9 x 80mm | 2667269000800 | HİPOKRAT TIBBİ MALZ. İMALAT VE PAZARLAMA A.Ş.
EK-3/F-3 | TR2250 | HUMERUS STEM ÇİMENTOLU/ÇİMENTOSUZ CoCr/TİTANYUM KAPLAMASIZ/KUMLAMALI | 8698454082240 | TMTS TÜMÖR REZEKSİYON PROTEZİ ÇİMENTOLU DÜZ MİL (Küçük Konik) CoCrMo Ø9 x 100mm | 2667269000800 | HİPOKRAT TIBBİ MALZ. İMALAT VE PAZARLAMA A.Ş.
EK-3/F-3 | TR2250 | HUMERUS STEM ÇİMENTOLU/ÇİMENTOSUZ CoCr/TİTANYUM KAPLAMASIZ/KUMLAMALI | 8698454082424 | TMTS TÜMÖR REZEKSİYON PROTEZİ ÇİMENTOLU DÜZ MİL (Büyük Konik) CoCrMo Ø9 x 100mm | 2667269000800 | HİPOKRAT TIBBİ MALZ. İMALAT VE PAZARLAMA A.Ş.
EK-3/F-3 | TR2250 | HUMERUS STEM ÇİMENTOLU/ÇİMENTOSUZ CoCr/TİTANYUM KAPLAMASIZ/KUMLAMALI | 8698454082394 | TMTS TÜMÖR REZEKSİYON PROTEZİ ÇİMENTOLU DÜZ MİL (Büyük Konik) TİTANYUM Ø10 x 120mm | 2667269000800 | HİPOKRAT TIBBİ MALZ. İMALAT VE PAZARLAMA A.Ş.
EK-3/F-3 | TR2250 | HUMERUS STEM ÇİMENTOLU/ÇİMENTOSUZ CoCr/TİTANYUM KAPLAMASIZ/KUMLAMALI | 8698454082363 | TMTS TÜMÖR REZEKSİYON PROTEZİ ÇİMENTOLU DÜZ MİL (Büyük Konik) TİTANYUM Ø9 x 100mm | 2667269000800 | HİPOKRAT TIBBİ MALZ. İMALAT VE PAZARLAMA A.Ş.
EK-3/F-3 | TR2250 | HUMERUS STEM ÇİMENTOLU/ÇİMENTOSUZ CoCr/TİTANYUM KAPLAMASIZ/KUMLAMALI | 8698454082271 | TMTS TÜMÖR REZEKSİYON PROTEZİ ÇİMENTOLU DÜZ MİL (Küçük Konik) CoCrMo Ø10 x 120mm | 2667269000800 | HİPOKRAT TIBBİ MALZ. İMALAT VE PAZARLAMA A.Ş.
EK-3/F-3 | TR2250 | HUMERUS STEM ÇİMENTOLU/ÇİMENTOSUZ CoCr/TİTANYUM KAPLAMASIZ/KUMLAMALI | 8698454082332 | TMTS TÜMÖR REZEKSİYON PROTEZİ ÇİMENTOLU DÜZ MİL (Küçük Konik) TİTANYUM Ø10 x 120mm | 2667269000800 | HİPOKRAT TIBBİ MALZ. İMALAT VE PAZARLAMA A.Ş.
EK-3/F-3 | TR2250 | HUMERUS STEM ÇİMENTOLU/ÇİMENTOSUZ CoCr/TİTANYUM KAPLAMASIZ/KUMLAMALI | 8698454082431 | TMTS TÜMÖR REZEKSİYON PROTEZİ ÇİMENTOLU DÜZ MİL (Büyük Konik) CoCrMo Ø9 x 120mm | 2667269000800 | HİPOKRAT TIBBİ MALZ. İMALAT VE PAZARLAMA A.Ş.
EK-3/F-3 | TR2250 | HUMERUS STEM ÇİMENTOLU/ÇİMENTOSUZ CoCr/TİTANYUM KAPLAMASIZ/KUMLAMALI | 8698454083759 | TMTS TÜMÖR REZEKSİYON PROTEZİ ÇİMENTOLU DÜZ MİL (Küçük Konik) TİTANYUM Ø8 x 80mm | 2667269000800 | HİPOKRAT TIBBİ MALZ. İMALAT VE PAZARLAMA A.Ş.
EK-3/F-3 | TR2250 | HUMERUS STEM ÇİMENTOLU/ÇİMENTOSUZ CoCr/TİTANYUM KAPLAMASIZ/KUMLAMALI | 8698454082226 | TMTS TÜMÖR REZEKSİYON PROTEZİ ÇİMENTOLU DÜZ MİL (Küçük Konik) CoCrMo Ø8 x 100mm | 2667269000800 | HİPOKRAT TIBBİ MALZ. İMALAT VE PAZARLAMA A.Ş.
EK-3/F-3 | TR2250 | HUMERUS STEM ÇİMENTOLU/ÇİMENTOSUZ CoCr/TİTANYUM KAPLAMASIZ/KUMLAMALI | 8698454082455 | TMTS TÜMÖR REZEKSİYON PROTEZİ ÇİMENTOLU DÜZ MİL (Büyük Konik) CoCrMo Ø10 x 120mm | 2667269000800 | HİPOKRAT TIBBİ MALZ. İMALAT VE PAZARLAMA A.Ş.
EK-3/F-3 | TR2250 | HUMERUS STEM ÇİMENTOLU/ÇİMENTOSUZ CoCr/TİTANYUM KAPLAMASIZ/KUMLAMALI | 8698454082387 | TMTS TÜMÖR REZEKSİYON PROTEZİ ÇİMENTOLU DÜZ MİL (Büyük Konik) TİTANYUM Ø10 x 100mm | 2667269000800 | HİPOKRAT TIBBİ MALZ. İMALAT VE PAZARLAMA A.Ş.
EK-3/F-3 | TR2250 | HUMERUS STEM ÇİMENTOLU/ÇİMENTOSUZ CoCr/TİTANYUM KAPLAMASIZ/KUMLAMALI | 8698454082448 | TMTS TÜMÖR REZEKSİYON PROTEZİ ÇİMENTOLU DÜZ MİL (Büyük Konik) CoCrMo Ø10 x 100mm | 2667269000800 | HİPOKRAT TIBBİ MALZ. İMALAT VE PAZARLAMA A.Ş.
EK-3/F-3 | TR2250 | HUMERUS STEM ÇİMENTOLU/ÇİMENTOSUZ CoCr/TİTANYUM KAPLAMASIZ/KUMLAMALI | 8698454083766 | TMTS TÜMÖR REZEKSİYON PROTEZİ ÇİMENTOLU DÜZ MİL (Küçük Konik) TİTANYUM Ø9 x 80mm | 2667269000800 | HİPOKRAT TIBBİ MALZ. İMALAT VE PAZARLAMA A.Ş.
EK-3/F-3 | TR2250 | HUMERUS STEM ÇİMENTOLU/ÇİMENTOSUZ CoCr/TİTANYUM KAPLAMASIZ/KUMLAMALI | 8698454082301 | TMTS TÜMÖR REZEKSİYON PROTEZİ ÇİMENTOLU DÜZ MİL (Küçük Konik) TİTANYUM Ø9 x 100mm | 2667269000800 | HİPOKRAT TIBBİ MALZ. İMALAT VE PAZARLAMA A.Ş.
EK-3/F-3 | TR2250 | HUMERUS STEM ÇİMENTOLU/ÇİMENTOSUZ CoCr/TİTANYUM KAPLAMASIZ/KUMLAMALI | 8698454082288 | TMTS TÜMÖR REZEKSİYON PROTEZİ ÇİMENTOLU DÜZ MİL (Küçük Konik) TİTANYUM Ø8 x 100mm | 2667269000800 | HİPOKRAT TIBBİ MALZ. İMALAT VE PAZARLAMA A.Ş.
EK-3/F-3 | TR2250 | HUMERUS STEM ÇİMENTOLU/ÇİMENTOSUZ CoCr/TİTANYUM KAPLAMASIZ/KUMLAMALI | 8698454082325 | TMTS TÜMÖR REZEKSİYON PROTEZİ ÇİMENTOLU DÜZ MİL (Küçük Konik) TİTANYUM Ø10 x 100mm | 2667269000800 | HİPOKRAT TIBBİ MALZ. İMALAT VE PAZARLAMA A.Ş.
EK-3/F-3 | TR2250 | HUMERUS STEM ÇİMENTOLU/ÇİMENTOSUZ CoCr/TİTANYUM KAPLAMASIZ/KUMLAMALI | 8698454082400 | TMTS TÜMÖR REZEKSİYON PROTEZİ ÇİMENTOLU DÜZ MİL (Büyük Konik) CoCrMo Ø8 x 100mm | 2667269000800 | HİPOKRAT TIBBİ MALZ. İMALAT VE PAZARLAMA A.Ş.
EK-3/F-3 | TR2250 | HUMERUS STEM ÇİMENTOLU/ÇİMENTOSUZ CoCr/TİTANYUM KAPLAMASIZ/KUMLAMALI | 8698454324715 | HBRS TÜMÖR DİZ REZEKSİYON SİSTEMİ EĞRİ BÜYÜK KONİK MODÜLER MİL - ÇİMENTOLU Ø11mm x 80mm CoCrMo | 2667269000800 | HİPOKRAT TIBBİ MALZ. İMALAT VE PAZARLAMA A.Ş.
EK-3/F-3 | TR2250 | HUMERUS STEM ÇİMENTOLU/ÇİMENTOSUZ CoCr/TİTANYUM KAPLAMASIZ/KUMLAMALI | 8698454325392 | HBRS TÜMÖR DİZ REZEKSİYON SİSTEMİ DÜZ KÜÇÜK KONİK MODÜLER MİL - ÇİMENTOLU Ø12mm x 120mm CoCrMo | 2667269000800 | HİPOKRAT TIBBİ MALZ. İMALAT VE PAZARLAMA A.Ş.
EK-3/F-3 | TR2250 | HUMERUS STEM ÇİMENTOLU/ÇİMENTOSUZ CoCr/TİTANYUM KAPLAMASIZ/KUMLAMALI | 8698454324876 | HBRS TÜMÖR DİZ REZEKSİYON SİSTEMİ DÜZ BÜYÜK KONİK MODÜLER MİL - ÇİMENTOLU Ø9mm x 120mm CoCrMo | 2667269000800 | HİPOKRAT TIBBİ MALZ. İMALAT VE PAZARLAMA A.Ş.
EK-3/F-3 | TR2250 | HUMERUS STEM ÇİMENTOLU/ÇİMENTOSUZ CoCr/TİTANYUM KAPLAMASIZ/KUMLAMALI | 8698454324982 | HBRS TÜMÖR DİZ REZEKSİYON SİSTEMİ EĞRİ KÜÇÜK KONİK MODÜLER MİL - ÇİMENTOLU Ø7mm x 80mm CoCrMo | 2667269000800 | HİPOKRAT TIBBİ MALZ. İMALAT VE PAZARLAMA A.Ş.
EK-3/F-3 | TR2250 | HUMERUS STEM ÇİMENTOLU/ÇİMENTOSUZ CoCr/TİTANYUM KAPLAMASIZ/KUMLAMALI | 8698454324951 | HBRS TÜMÖR DİZ REZEKSİYON SİSTEMİ DÜZ BÜYÜK KONİK MODÜLER MİL - ÇİMENTOLU Ø12mm x 80mm CoCrMo | 2667269000800 | HİPOKRAT TIBBİ MALZ. İMALAT VE PAZARLAMA A.Ş.
EK-3/F-3 | TR2250 | HUMERUS STEM ÇİMENTOLU/ÇİMENTOSUZ CoCr/TİTANYUM KAPLAMASIZ/KUMLAMALI | 8698454324722 | HBRS TÜMÖR DİZ REZEKSİYON SİSTEMİ EĞRİ BÜYÜK KONİK MODÜLER MİL - ÇİMENTOLU Ø11mm x 100mm CoCrMo | 2667269000800 | HİPOKRAT TIBBİ MALZ. İMALAT VE PAZARLAMA A.Ş.
EK-3/F-3 | TR2250 | HUMERUS STEM ÇİMENTOLU/ÇİMENTOSUZ CoCr/TİTANYUM KAPLAMASIZ/KUMLAMALI | 8698454325347 | HBRS TÜMÖR DİZ REZEKSİYON SİSTEMİ DÜZ KÜÇÜK KONİK MODÜLER MİL - ÇİMENTOLU Ø11mm x 80mm CoCrMo | 2667269000800 | HİPOKRAT TIBBİ MALZ. İMALAT VE PAZARLAMA A.Ş.
EK-3/F-3 | TR2250 | HUMERUS STEM ÇİMENTOLU/ÇİMENTOSUZ CoCr/TİTANYUM KAPLAMASIZ/KUMLAMALI | 8698454325071 | HBRS TÜMÖR DİZ REZEKSİYON SİSTEMİ EĞRİ KÜÇÜK KONİK MODÜLER MİL - ÇİMENTOLU Ø9mm x 100mm CoCrMo | 2667269000800 | HİPOKRAT TIBBİ MALZ. İMALAT VE PAZARLAMA A.Ş.
EK-3/F-3 | TR2250 | HUMERUS STEM ÇİMENTOLU/ÇİMENTOSUZ CoCr/TİTANYUM KAPLAMASIZ/KUMLAMALI | 8698454324647 | HBRS TÜMÖR DİZ REZEKSİYON SİSTEMİ EĞRİ BÜYÜK KONİK MODÜLER MİL - ÇİMENTOLU Ø9mm x 80mm CoCrMo | 2667269000800 | HİPOKRAT TIBBİ MALZ. İMALAT VE PAZARLAMA A.Ş.
EK-3/F-3 | TR2250 | HUMERUS STEM ÇİMENTOLU/ÇİMENTOSUZ CoCr/TİTANYUM KAPLAMASIZ/KUMLAMALI | 8698454325057 | HBRS TÜMÖR DİZ REZEKSİYON SİSTEMİ EĞRİ KÜÇÜK KONİK MODÜLER MİL - ÇİMENTOLU Ø8mm x 130mm CoCrMo | 2667269000800 | HİPOKRAT TIBBİ MALZ. İMALAT VE PAZARLAMA A.Ş.
EK-3/F-3 | TR2250 | HUMERUS STEM ÇİMENTOLU/ÇİMENTOSUZ CoCr/TİTANYUM KAPLAMASIZ/KUMLAMALI | 8698454324883 | HBRS TÜMÖR DİZ REZEKSİYON SİSTEMİ DÜZ BÜYÜK KONİK MODÜLER MİL - ÇİMENTOLU Ø9mm x 130mm CoCrMo | 2667269000800 | HİPOKRAT TIBBİ MALZ. İMALAT VE PAZARLAMA A.Ş.
EK-3/F-3 | TR2250 | HUMERUS STEM ÇİMENTOLU/ÇİMENTOSUZ CoCr/TİTANYUM KAPLAMASIZ/KUMLAMALI | 8698454325354 | HBRS TÜMÖR DİZ REZEKSİYON SİSTEMİ DÜZ KÜÇÜK KONİK MODÜLER MİL - ÇİMENTOLU Ø11mm x 100mm CoCrMo | 2667269000800 | HİPOKRAT TIBBİ MALZ. İMALAT VE PAZARLAMA A.Ş.
EK-3/F-3 | TR2250 | HUMERUS STEM ÇİMENTOLU/ÇİMENTOSUZ CoCr/TİTANYUM KAPLAMASIZ/KUMLAMALI | 8698454325149 | HBRS TÜMÖR DİZ REZEKSİYON SİSTEMİ EĞRİ KÜÇÜK KONİK MODÜLER MİL - ÇİMENTOLU Ø11mm x 100mm CoCrMo | 2667269000800 | HİPOKRAT TIBBİ MALZ. İMALAT VE PAZARLAMA A.Ş.
EK-3/F-3 | TR2250 | HUMERUS STEM ÇİMENTOLU/ÇİMENTOSUZ CoCr/TİTANYUM KAPLAMASIZ/KUMLAMALI | 8698454324814 | HBRS TÜMÖR DİZ REZEKSİYON SİSTEMİ DÜZ BÜYÜK KONİK MODÜLER MİL - ÇİMENTOLU Ø8mm x 80mm CoCrMo | 2667269000800 | HİPOKRAT TIBBİ MALZ. İMALAT VE PAZARLAMA A.Ş.
EK-3/F-3 | TR2250 | HUMERUS STEM ÇİMENTOLU/ÇİMENTOSUZ CoCr/TİTANYUM KAPLAMASIZ/KUMLAMALI | 8698454325200 | HBRS TÜMÖR DİZ REZEKSİYON SİSTEMİ DÜZ KÜÇÜK KONİK MODÜLER MİL - ÇİMENTOLU Ø7mm x 100mm CoCrMo | 2667269000800 | HİPOKRAT TIBBİ MALZ. İMALAT VE PAZARLAMA A.Ş.
EK-3/F-3 | TR2250 | HUMERUS STEM ÇİMENTOLU/ÇİMENTOSUZ CoCr/TİTANYUM KAPLAMASIZ/KUMLAMALI | 8698454324630 | HBRS TÜMÖR DİZ REZEKSİYON SİSTEMİ EĞRİ BÜYÜK KONİK MODÜLER MİL - ÇİMENTOLU Ø8mm x 130mm CoCrMo | 2667269000800 | HİPOKRAT TIBBİ MALZ. İMALAT VE PAZARLAMA A.Ş.
EK-3/F-3 | TR2250 | HUMERUS STEM ÇİMENTOLU/ÇİMENTOSUZ CoCr/TİTANYUM KAPLAMASIZ/KUMLAMALI | 8698454325118 | HBRS TÜMÖR DİZ REZEKSİYON SİSTEMİ EĞRİ KÜÇÜK KONİK MODÜLER MİL - ÇİMENTOLU Ø10mm x 100mm CoCrMo | 2667269000800 | HİPOKRAT TIBBİ MALZ. İMALAT VE PAZARLAMA A.Ş.
EK-3/F-3 | TR2250 | HUMERUS STEM ÇİMENTOLU/ÇİMENTOSUZ CoCr/TİTANYUM KAPLAMASIZ/KUMLAMALI | 8698454325279 | HBRS TÜMÖR DİZ REZEKSİYON SİSTEMİ DÜZ KÜÇÜK KONİK MODÜLER MİL - ÇİMENTOLU Ø9mm x 80mm CoCrMo | 2667269000800 | HİPOKRAT TIBBİ MALZ. İMALAT VE PAZARLAMA A.Ş.
EK-3/F-3 | TR2250 | HUMERUS STEM ÇİMENTOLU/ÇİMENTOSUZ CoCr/TİTANYUM KAPLAMASIZ/KUMLAMALI | 8698454325262 | HBRS TÜMÖR DİZ REZEKSİYON SİSTEMİ DÜZ KÜÇÜK KONİK MODÜLER MİL - ÇİMENTOLU Ø8mm x 130mm CoCrMo | 2667269000800 | HİPOKRAT TIBBİ MALZ. İMALAT VE PAZARLAMA A.Ş.
EK-3/F-3 | TR2250 | HUMERUS STEM ÇİMENTOLU/ÇİMENTOSUZ CoCr/TİTANYUM KAPLAMASIZ/KUMLAMALI | 8698454325323 | HBRS TÜMÖR DİZ REZEKSİYON SİSTEMİ DÜZ KÜÇÜK KONİK MODÜLER MİL - ÇİMENTOLU Ø10mm x 100mm CoCrMo | 2667269000800 | HİPOKRAT TIBBİ MALZ. İMALAT VE PAZARLAMA A.Ş.
EK-3/F-3 | TR2250 | HUMERUS STEM ÇİMENTOLU/ÇİMENTOSUZ CoCr/TİTANYUM KAPLAMASIZ/KUMLAMALI | 8698454325293 | HBRS TÜMÖR DİZ REZEKSİYON SİSTEMİ DÜZ KÜÇÜK KONİK MODÜLER MİL - ÇİMENTOLU Ø9mm x 120mm CoCrMo | 2667269000800 | HİPOKRAT TIBBİ MALZ. İMALAT VE PAZARLAMA A.Ş.
EK-3/F-3 | TR2250 | HUMERUS STEM ÇİMENTOLU/ÇİMENTOSUZ CoCr/TİTANYUM KAPLAMASIZ/KUMLAMALI | 8698454324845 | HBRS TÜMÖR DİZ REZEKSİYON SİSTEMİ DÜZ BÜYÜK KONİK MODÜLER MİL - ÇİMENTOLU Ø8mm x 130mm CoCrMo | 2667269000800 | HİPOKRAT TIBBİ MALZ. İMALAT VE PAZARLAMA A.Ş.
EK-3/F-3 | TR2250 | HUMERUS STEM ÇİMENTOLU/ÇİMENTOSUZ CoCr/TİTANYUM KAPLAMASIZ/KUMLAMALI | 8698454325033 | HBRS TÜMÖR DİZ REZEKSİYON SİSTEMİ EĞRİ KÜÇÜK KONİK MODÜLER MİL - ÇİMENTOLU Ø8mm x 100mm CoCrMo | 2667269000800 | HİPOKRAT TIBBİ MALZ. İMALAT VE PAZARLAMA A.Ş.
EK-3/F-3 | TR2250 | HUMERUS STEM ÇİMENTOLU/ÇİMENTOSUZ CoCr/TİTANYUM KAPLAMASIZ/KUMLAMALI | 8698454324869 | HBRS TÜMÖR DİZ REZEKSİYON SİSTEMİ DÜZ BÜYÜK KONİK MODÜLER MİL - ÇİMENTOLU Ø9mm x 100mm CoCrMo | 2667269000800 | HİPOKRAT TIBBİ MALZ. İMALAT VE PAZARLAMA A.Ş.
EK-3/F-3 | TR2250 | HUMERUS STEM ÇİMENTOLU/ÇİMENTOSUZ CoCr/TİTANYUM KAPLAMASIZ/KUMLAMALI | 8698454324791 | HBRS TÜMÖR DİZ REZEKSİYON SİSTEMİ DÜZ BÜYÜK KONİK MODÜLER MİL - ÇİMENTOLU Ø7mm x 120mm CoCrMo | 2667269000800 | HİPOKRAT TIBBİ MALZ. İMALAT VE PAZARLAMA A.Ş.
EK-3/F-3 | TR2250 | HUMERUS STEM ÇİMENTOLU/ÇİMENTOSUZ CoCr/TİTANYUM KAPLAMASIZ/KUMLAMALI | 8698454325286 | HBRS TÜMÖR DİZ REZEKSİYON SİSTEMİ DÜZ KÜÇÜK KONİK MODÜLER MİL - ÇİMENTOLU Ø9mm x 100mm CoCrMo | 2667269000800 | HİPOKRAT TIBBİ MALZ. İMALAT VE PAZARLAMA A.Ş.
EK-3/F-3 | TR2250 | HUMERUS STEM ÇİMENTOLU/ÇİMENTOSUZ CoCr/TİTANYUM KAPLAMASIZ/KUMLAMALI | 8698454324920 | HBRS TÜMÖR DİZ REZEKSİYON SİSTEMİ DÜZ BÜYÜK KONİK MODÜLER MİL - ÇİMENTOLU Ø11mm x 80mm CoCrMo | 2667269000800 | HİPOKRAT TIBBİ MALZ. İMALAT VE PAZARLAMA A.Ş.
EK-3/F-3 | TR2250 | HUMERUS STEM ÇİMENTOLU/ÇİMENTOSUZ CoCr/TİTANYUM KAPLAMASIZ/KUMLAMALI | 8698454325040 | HBRS TÜMÖR DİZ REZEKSİYON SİSTEMİ EĞRİ KÜÇÜK KONİK MODÜLER MİL - ÇİMENTOLU Ø8mm x 120mm CoCrMo | 2667269000800 | HİPOKRAT TIBBİ MALZ. İMALAT VE PAZARLAMA A.Ş.
EK-3/F-3 | TR2250 | HUMERUS STEM ÇİMENTOLU/ÇİMENTOSUZ CoCr/TİTANYUM KAPLAMASIZ/KUMLAMALI | 8698454325002 | HBRS TÜMÖR DİZ REZEKSİYON SİSTEMİ EĞRİ KÜÇÜK KONİK MODÜLER MİL - ÇİMENTOLU Ø7mm x 120mm CoCrMo | 2667269000800 | HİPOKRAT TIBBİ MALZ. İMALAT VE PAZARLAMA A.Ş.
EK-3/F-3 | TR2250 | HUMERUS STEM ÇİMENTOLU/ÇİMENTOSUZ CoCr/TİTANYUM KAPLAMASIZ/KUMLAMALI | 8698454324760 | HBRS TÜMÖR DİZ REZEKSİYON SİSTEMİ EĞRİ BÜYÜK KONİK MODÜLER MİL - ÇİMENTOLU Ø12mm x 120mm CoCrMo | 2667269000800 | HİPOKRAT TIBBİ MALZ. İMALAT VE PAZARLAMA A.Ş.
EK-3/F-3 | TR2250 | HUMERUS STEM ÇİMENTOLU/ÇİMENTOSUZ CoCr/TİTANYUM KAPLAMASIZ/KUMLAMALI | 8698454324685 | HBRS TÜMÖR DİZ REZEKSİYON SİSTEMİ EĞRİ BÜYÜK KONİK MODÜLER MİL - ÇİMENTOLU Ø10mm x 80mm CoCrMo | 2667269000800 | HİPOKRAT TIBBİ MALZ. İMALAT VE PAZARLAMA A.Ş.
EK-3/F-3 | TR2250 | HUMERUS STEM ÇİMENTOLU/ÇİMENTOSUZ CoCr/TİTANYUM KAPLAMASIZ/KUMLAMALI | 8698454324937 | HBRS TÜMÖR DİZ REZEKSİYON SİSTEMİ DÜZ BÜYÜK KONİK MODÜLER MİL - ÇİMENTOLU Ø11mm x 100mm CoCrMo | 2667269000800 | HİPOKRAT TIBBİ MALZ. İMALAT VE PAZARLAMA A.Ş.
EK-3/F-3 | TR2250 | HUMERUS STEM ÇİMENTOLU/ÇİMENTOSUZ CoCr/TİTANYUM KAPLAMASIZ/KUMLAMALI | 8698454324593 | HBRS TÜMÖR DİZ REZEKSİYON SİSTEMİ EĞRİ BÜYÜK KONİK MODÜLER MİL - ÇİMENTOLU Ø7mm x 130mm CoCrMo | 2667269000800 | HİPOKRAT TIBBİ MALZ. İMALAT VE PAZARLAMA A.Ş.
EK-3/F-3 | TR2250 | HUMERUS STEM ÇİMENTOLU/ÇİMENTOSUZ CoCr/TİTANYUM KAPLAMASIZ/KUMLAMALI | 8698454324821 | HBRS TÜMÖR DİZ REZEKSİYON SİSTEMİ DÜZ BÜYÜK KONİK MODÜLER MİL - ÇİMENTOLU Ø8mm x 100mm CoCrMo | 2667269000800 | HİPOKRAT TIBBİ MALZ. İMALAT VE PAZARLAMA A.Ş.
EK-3/F-3 | TR2250 | HUMERUS STEM ÇİMENTOLU/ÇİMENTOSUZ CoCr/TİTANYUM KAPLAMASIZ/KUMLAMALI | 8698454324579 | HBRS TÜMÖR DİZ REZEKSİYON SİSTEMİ EĞRİ BÜYÜK KONİK MODÜLER MİL - ÇİMENTOLU Ø7mm x 100mm CoCrMo | 2667269000800 | HİPOKRAT TIBBİ MALZ. İMALAT VE PAZARLAMA A.Ş.
EK-3/F-3 | TR2250 | HUMERUS STEM ÇİMENTOLU/ÇİMENTOSUZ CoCr/TİTANYUM KAPLAMASIZ/KUMLAMALI | 8698454325019 | HBRS TÜMÖR DİZ REZEKSİYON SİSTEMİ EĞRİ KÜÇÜK KONİK MODÜLER MİL - ÇİMENTOLU Ø7mm x 130mm CoCrMo | 2667269000800 | HİPOKRAT TIBBİ MALZ. İMALAT VE PAZARLAMA A.Ş.
EK-3/F-3 | TR2250 | HUMERUS STEM ÇİMENTOLU/ÇİMENTOSUZ CoCr/TİTANYUM KAPLAMASIZ/KUMLAMALI | 8698454325231 | HBRS TÜMÖR DİZ REZEKSİYON SİSTEMİ DÜZ KÜÇÜK KONİK MODÜLER MİL - ÇİMENTOLU Ø8mm x 80mm CoCrMo | 2667269000800 | HİPOKRAT TIBBİ MALZ. İMALAT VE PAZARLAMA A.Ş.
EK-3/F-3 | TR2250 | HUMERUS STEM ÇİMENTOLU/ÇİMENTOSUZ CoCr/TİTANYUM KAPLAMASIZ/KUMLAMALI | 8698454325248 | HBRS TÜMÖR DİZ REZEKSİYON SİSTEMİ DÜZ KÜÇÜK KONİK MODÜLER MİL - ÇİMENTOLU Ø8mm x 100mm CoCrMo | 2667269000800 | HİPOKRAT TIBBİ MALZ. İMALAT VE PAZARLAMA A.Ş.
EK-3/F-3 | TR2250 | HUMERUS STEM ÇİMENTOLU/ÇİMENTOSUZ CoCr/TİTANYUM KAPLAMASIZ/KUMLAMALI | 8698454324562 | HBRS TÜMÖR DİZ REZEKSİYON SİSTEMİ EĞRİ BÜYÜK KONİK MODÜLER MİL - ÇİMENTOLU Ø7mm x 80mm CoCrMo | 2667269000800 | HİPOKRAT TIBBİ MALZ. İMALAT VE PAZARLAMA A.Ş.
EK-3/F-3 | TR2250 | HUMERUS STEM ÇİMENTOLU/ÇİMENTOSUZ CoCr/TİTANYUM KAPLAMASIZ/KUMLAMALI | 8698454325026 | HBRS TÜMÖR DİZ REZEKSİYON SİSTEMİ EĞRİ KÜÇÜK KONİK MODÜLER MİL - ÇİMENTOLU Ø8mm x 80mm CoCrMo | 2667269000800 | HİPOKRAT TIBBİ MALZ. İMALAT VE PAZARLAMA A.Ş.
EK-3/F-3 | TR2250 | HUMERUS STEM ÇİMENTOLU/ÇİMENTOSUZ CoCr/TİTANYUM KAPLAMASIZ/KUMLAMALI | 8698454324852 | HBRS TÜMÖR DİZ REZEKSİYON SİSTEMİ DÜZ BÜYÜK KONİK MODÜLER MİL - ÇİMENTOLU Ø9mm x 80mm CoCrMo | 2667269000800 | HİPOKRAT TIBBİ MALZ. İMALAT VE PAZARLAMA A.Ş.
EK-3/F-3 | TR2250 | HUMERUS STEM ÇİMENTOLU/ÇİMENTOSUZ CoCr/TİTANYUM KAPLAMASIZ/KUMLAMALI | 8698454324913 | HBRS TÜMÖR DİZ REZEKSİYON SİSTEMİ DÜZ BÜYÜK KONİK MODÜLER MİL - ÇİMENTOLU Ø10mm x 120mm CoCrMo | 2667269000800 | HİPOKRAT TIBBİ MALZ. İMALAT VE PAZARLAMA A.Ş.
EK-3/F-3 | TR2250 | HUMERUS STEM ÇİMENTOLU/ÇİMENTOSUZ CoCr/TİTANYUM KAPLAMASIZ/KUMLAMALI | 8698454324616 | HBRS TÜMÖR DİZ REZEKSİYON SİSTEMİ EĞRİ BÜYÜK KONİK MODÜLER MİL - ÇİMENTOLU Ø8mm x 100mm CoCrMo | 2667269000800 | HİPOKRAT TIBBİ MALZ. İMALAT VE PAZARLAMA A.Ş.
EK-3/F-3 | TR2250 | HUMERUS STEM ÇİMENTOLU/ÇİMENTOSUZ CoCr/TİTANYUM KAPLAMASIZ/KUMLAMALI | 8698454325132 | HBRS TÜMÖR DİZ REZEKSİYON SİSTEMİ EĞRİ KÜÇÜK KONİK MODÜLER MİL - ÇİMENTOLU Ø11mm x 80mm CoCrMo | 2667269000800 | HİPOKRAT TIBBİ MALZ. İMALAT VE PAZARLAMA A.Ş.
EK-3/F-3 | TR2250 | HUMERUS STEM ÇİMENTOLU/ÇİMENTOSUZ CoCr/TİTANYUM KAPLAMASIZ/KUMLAMALI | 8698454325170 | HBRS TÜMÖR DİZ REZEKSİYON SİSTEMİ EĞRİ KÜÇÜK KONİK MODÜLER MİL - ÇİMENTOLU Ø12mm x 100mm CoCrMo | 2667269000800 | HİPOKRAT TIBBİ MALZ. İMALAT VE PAZARLAMA A.Ş.
EK-3/F-3 | TR2250 | HUMERUS STEM ÇİMENTOLU/ÇİMENTOSUZ CoCr/TİTANYUM KAPLAMASIZ/KUMLAMALI | 8698454325255 | HBRS TÜMÖR DİZ REZEKSİYON SİSTEMİ DÜZ KÜÇÜK KONİK MODÜLER MİL - ÇİMENTOLU Ø8mm x 120mm CoCrMo | 2667269000800 | HİPOKRAT TIBBİ MALZ. İMALAT VE PAZARLAMA A.Ş.
EK-3/F-3 | TR2250 | HUMERUS STEM ÇİMENTOLU/ÇİMENTOSUZ CoCr/TİTANYUM KAPLAMASIZ/KUMLAMALI | 8698454325064 | HBRS TÜMÖR DİZ REZEKSİYON SİSTEMİ EĞRİ KÜÇÜK KONİK MODÜLER MİL - ÇİMENTOLU Ø9mm x 80mm CoCrMo | 2667269000800 | HİPOKRAT TIBBİ MALZ. İMALAT VE PAZARLAMA A.Ş.
EK-3/F-3 | TR2250 | HUMERUS STEM ÇİMENTOLU/ÇİMENTOSUZ CoCr/TİTANYUM KAPLAMASIZ/KUMLAMALI | 8698454324623 | HBRS TÜMÖR DİZ REZEKSİYON SİSTEMİ EĞRİ BÜYÜK KONİK MODÜLER MİL - ÇİMENTOLU Ø8mm x 120mm CoCrMo | 2667269000800 | HİPOKRAT TIBBİ MALZ. İMALAT VE PAZARLAMA A.Ş.
EK-3/F-3 | TR2250 | HUMERUS STEM ÇİMENTOLU/ÇİMENTOSUZ CoCr/TİTANYUM KAPLAMASIZ/KUMLAMALI | 8698454325330 | HBRS TÜMÖR DİZ REZEKSİYON SİSTEMİ DÜZ KÜÇÜK KONİK MODÜLER MİL - ÇİMENTOLU Ø10mm x 120mm CoCrMo | 2667269000800 | HİPOKRAT TIBBİ MALZ. İMALAT VE PAZARLAMA A.Ş.
EK-3/F-3 | TR2250 | HUMERUS STEM ÇİMENTOLU/ÇİMENTOSUZ CoCr/TİTANYUM KAPLAMASIZ/KUMLAMALI | 8698454324678 | HBRS TÜMÖR DİZ REZEKSİYON SİSTEMİ EĞRİ BÜYÜK KONİK MODÜLER MİL - ÇİMENTOLU Ø9mm x 130mm CoCrMo | 2667269000800 | HİPOKRAT TIBBİ MALZ. İMALAT VE PAZARLAMA A.Ş.
EK-3/F-3 | TR2250 | HUMERUS STEM ÇİMENTOLU/ÇİMENTOSUZ CoCr/TİTANYUM KAPLAMASIZ/KUMLAMALI | 8698454324999 | HBRS TÜMÖR DİZ REZEKSİYON SİSTEMİ EĞRİ KÜÇÜK KONİK MODÜLER MİL - ÇİMENTOLU Ø7mm x 100mm CoCrMo | 2667269000800 | HİPOKRAT TIBBİ MALZ. İMALAT VE PAZARLAMA A.Ş.
EK-3/F-3 | TR2250 | HUMERUS STEM ÇİMENTOLU/ÇİMENTOSUZ CoCr/TİTANYUM KAPLAMASIZ/KUMLAMALI | 8698454325163 | HBRS TÜMÖR DİZ REZEKSİYON SİSTEMİ EĞRİ KÜÇÜK KONİK MODÜLER MİL - ÇİMENTOLU Ø12mm x 80mm CoCrMo | 2667269000800 | HİPOKRAT TIBBİ MALZ. İMALAT VE PAZARLAMA A.Ş.
EK-3/F-3 | TR2250 | HUMERUS STEM ÇİMENTOLU/ÇİMENTOSUZ CoCr/TİTANYUM KAPLAMASIZ/KUMLAMALI | 8698454324609 | HBRS TÜMÖR DİZ REZEKSİYON SİSTEMİ EĞRİ BÜYÜK KONİK MODÜLER MİL - ÇİMENTOLU Ø8mm x 80mm CoCrMo | 2667269000800 | HİPOKRAT TIBBİ MALZ. İMALAT VE PAZARLAMA A.Ş.
EK-3/F-3 | TR2250 | HUMERUS STEM ÇİMENTOLU/ÇİMENTOSUZ CoCr/TİTANYUM KAPLAMASIZ/KUMLAMALI | 8698454325156 | HBRS TÜMÖR DİZ REZEKSİYON SİSTEMİ EĞRİ KÜÇÜK KONİK MODÜLER MİL - ÇİMENTOLU Ø11mm x 120mm CoCrMo | 2667269000800 | HİPOKRAT TIBBİ MALZ. İMALAT VE PAZARLAMA A.Ş.
EK-3/F-3 | TR2250 | HUMERUS STEM ÇİMENTOLU/ÇİMENTOSUZ CoCr/TİTANYUM KAPLAMASIZ/KUMLAMALI | 8698454325217 | HBRS TÜMÖR DİZ REZEKSİYON SİSTEMİ DÜZ KÜÇÜK KONİK MODÜLER MİL - ÇİMENTOLU Ø7mm x 120mm CoCrMo | 2667269000800 | HİPOKRAT TIBBİ MALZ. İMALAT VE PAZARLAMA A.Ş.
EK-3/F-3 | TR2250 | HUMERUS STEM ÇİMENTOLU/ÇİMENTOSUZ CoCr/TİTANYUM KAPLAMASIZ/KUMLAMALI | 8698454325385 | HBRS TÜMÖR DİZ REZEKSİYON SİSTEMİ DÜZ KÜÇÜK KONİK MODÜLER MİL - ÇİMENTOLU Ø12mm x 100mm CoCrMo | 2667269000800 | HİPOKRAT TIBBİ MALZ. İMALAT VE PAZARLAMA A.Ş.
EK-3/F-3 | TR2250 | HUMERUS STEM ÇİMENTOLU/ÇİMENTOSUZ CoCr/TİTANYUM KAPLAMASIZ/KUMLAMALI | 8698454324654 | HBRS TÜMÖR DİZ REZEKSİYON SİSTEMİ EĞRİ BÜYÜK KONİK MODÜLER MİL - ÇİMENTOLU Ø9mm x 100mm CoCrMo | 2667269000800 | HİPOKRAT TIBBİ MALZ. İMALAT VE PAZARLAMA A.Ş.
EK-3/F-3 | TR2250 | HUMERUS STEM ÇİMENTOLU/ÇİMENTOSUZ CoCr/TİTANYUM KAPLAMASIZ/KUMLAMALI | 8698454324784 | HBRS TÜMÖR DİZ REZEKSİYON SİSTEMİ DÜZ BÜYÜK KONİK MODÜLER MİL - ÇİMENTOLU Ø7mm x 100mm CoCrMo | 2667269000800 | HİPOKRAT TIBBİ MALZ. İMALAT VE PAZARLAMA A.Ş.
EK-3/F-3 | TR2250 | HUMERUS STEM ÇİMENTOLU/ÇİMENTOSUZ CoCr/TİTANYUM KAPLAMASIZ/KUMLAMALI | 8698454325187 | HBRS TÜMÖR DİZ REZEKSİYON SİSTEMİ EĞRİ KÜÇÜK KONİK MODÜLER MİL - ÇİMENTOLU Ø12mm x 120mm CoCrMo | 2667269000800 | HİPOKRAT TIBBİ MALZ. İMALAT VE PAZARLAMA A.Ş.
EK-3/F-3 | TR2250 | HUMERUS STEM ÇİMENTOLU/ÇİMENTOSUZ CoCr/TİTANYUM KAPLAMASIZ/KUMLAMALI | 8698454324661 | HBRS TÜMÖR DİZ REZEKSİYON SİSTEMİ EĞRİ BÜYÜK KONİK MODÜLER MİL - ÇİMENTOLU Ø9mm x 120mm CoCrMo | 2667269000800 | HİPOKRAT TIBBİ MALZ. İMALAT VE PAZARLAMA A.Ş.
EK-3/F-3 | TR2250 | HUMERUS STEM ÇİMENTOLU/ÇİMENTOSUZ CoCr/TİTANYUM KAPLAMASIZ/KUMLAMALI | 8698454325088 | HBRS TÜMÖR DİZ REZEKSİYON SİSTEMİ EĞRİ KÜÇÜK KONİK MODÜLER MİL - ÇİMENTOLU Ø9mm x 120mm CoCrMo | 2667269000800 | HİPOKRAT TIBBİ MALZ. İMALAT VE PAZARLAMA A.Ş.
EK-3/F-3 | TR2250 | HUMERUS STEM ÇİMENTOLU/ÇİMENTOSUZ CoCr/TİTANYUM KAPLAMASIZ/KUMLAMALI | 8698454324968 | HBRS TÜMÖR DİZ REZEKSİYON SİSTEMİ DÜZ BÜYÜK KONİK MODÜLER MİL - ÇİMENTOLU Ø12mm x 100mm CoCrMo | 2667269000800 | HİPOKRAT TIBBİ MALZ. İMALAT VE PAZARLAMA A.Ş.
EK-3/F-3 | TR2250 | HUMERUS STEM ÇİMENTOLU/ÇİMENTOSUZ CoCr/TİTANYUM KAPLAMASIZ/KUMLAMALI | 8698454324708 | HBRS TÜMÖR DİZ REZEKSİYON SİSTEMİ EĞRİ BÜYÜK KONİK MODÜLER MİL - ÇİMENTOLU Ø10mm x 120mm CoCrMo | 2667269000800 | HİPOKRAT TIBBİ MALZ. İMALAT VE PAZARLAMA A.Ş.
EK-3/F-3 | TR2250 | HUMERUS STEM ÇİMENTOLU/ÇİMENTOSUZ CoCr/TİTANYUM KAPLAMASIZ/KUMLAMALI | 8698454324838 | HBRS TÜMÖR DİZ REZEKSİYON SİSTEMİ DÜZ BÜYÜK KONİK MODÜLER MİL - ÇİMENTOLU Ø8mm x 120mm CoCrMo | 2667269000800 | HİPOKRAT TIBBİ MALZ. İMALAT VE PAZARLAMA A.Ş.
EK-3/F-3 | TR2250 | HUMERUS STEM ÇİMENTOLU/ÇİMENTOSUZ CoCr/TİTANYUM KAPLAMASIZ/KUMLAMALI | 8698454324777 | HBRS TÜMÖR DİZ REZEKSİYON SİSTEMİ DÜZ BÜYÜK KONİK MODÜLER MİL - ÇİMENTOLU Ø7mm x 80mm CoCrMo | 2667269000800 | HİPOKRAT TIBBİ MALZ. İMALAT VE PAZARLAMA A.Ş.
EK-3/F-3 | TR2250 | HUMERUS STEM ÇİMENTOLU/ÇİMENTOSUZ CoCr/TİTANYUM KAPLAMASIZ/KUMLAMALI | 8698454325309 | HBRS TÜMÖR DİZ REZEKSİYON SİSTEMİ DÜZ KÜÇÜK KONİK MODÜLER MİL - ÇİMENTOLU Ø9mm x 130mm CoCrMo | 2667269000800 | HİPOKRAT TIBBİ MALZ. İMALAT VE PAZARLAMA A.Ş.
EK-3/F-3 | TR2250 | HUMERUS STEM ÇİMENTOLU/ÇİMENTOSUZ CoCr/TİTANYUM KAPLAMASIZ/KUMLAMALI | 8698454324746 | HBRS TÜMÖR DİZ REZEKSİYON SİSTEMİ EĞRİ BÜYÜK KONİK MODÜLER MİL - ÇİMENTOLU Ø12mm x 80mm CoCrMo | 2667269000800 | HİPOKRAT TIBBİ MALZ. İMALAT VE PAZARLAMA A.Ş.
EK-3/F-3 | TR2250 | HUMERUS STEM ÇİMENTOLU/ÇİMENTOSUZ CoCr/TİTANYUM KAPLAMASIZ/KUMLAMALI | 8698454324906 | HBRS TÜMÖR DİZ REZEKSİYON SİSTEMİ DÜZ BÜYÜK KONİK MODÜLER MİL - ÇİMENTOLU Ø10mm x 100mm CoCrMo | 2667269000800 | HİPOKRAT TIBBİ MALZ. İMALAT VE PAZARLAMA A.Ş.
EK-3/F-3 | TR2250 | HUMERUS STEM ÇİMENTOLU/ÇİMENTOSUZ CoCr/TİTANYUM KAPLAMASIZ/KUMLAMALI | 8698454324586 | HBRS TÜMÖR DİZ REZEKSİYON SİSTEMİ EĞRİ BÜYÜK KONİK MODÜLER MİL - ÇİMENTOLU Ø7mm x 120mm CoCrMo | 2667269000800 | HİPOKRAT TIBBİ MALZ. İMALAT VE PAZARLAMA A.Ş.
EK-3/F-3 | TR2250 | HUMERUS STEM ÇİMENTOLU/ÇİMENTOSUZ CoCr/TİTANYUM KAPLAMASIZ/KUMLAMALI | 8698454325224 | HBRS TÜMÖR DİZ REZEKSİYON SİSTEMİ DÜZ KÜÇÜK KONİK MODÜLER MİL - ÇİMENTOLU Ø7mm x 130mm CoCrMo | 2667269000800 | HİPOKRAT TIBBİ MALZ. İMALAT VE PAZARLAMA A.Ş.
EK-3/F-3 | TR2250 | HUMERUS STEM ÇİMENTOLU/ÇİMENTOSUZ CoCr/TİTANYUM KAPLAMASIZ/KUMLAMALI | 8698454324975 | HBRS TÜMÖR DİZ REZEKSİYON SİSTEMİ DÜZ BÜYÜK KONİK MODÜLER MİL - ÇİMENTOLU Ø12mm x 120mm CoCrMo | 2667269000800 | HİPOKRAT TIBBİ MALZ. İMALAT VE PAZARLAMA A.Ş.
EK-3/F-3 | TR2250 | HUMERUS STEM ÇİMENTOLU/ÇİMENTOSUZ CoCr/TİTANYUM KAPLAMASIZ/KUMLAMALI | 8698454325361 | HBRS TÜMÖR DİZ REZEKSİYON SİSTEMİ DÜZ KÜÇÜK KONİK MODÜLER MİL - ÇİMENTOLU Ø11mm x 120mm CoCrMo | 2667269000800 | HİPOKRAT TIBBİ MALZ. İMALAT VE PAZARLAMA A.Ş.
EK-3/F-3 | TR2250 | HUMERUS STEM ÇİMENTOLU/ÇİMENTOSUZ CoCr/TİTANYUM KAPLAMASIZ/KUMLAMALI | 8698454325101 | HBRS TÜMÖR DİZ REZEKSİYON SİSTEMİ EĞRİ KÜÇÜK KONİK MODÜLER MİL - ÇİMENTOLU Ø10mm x 80mm CoCrMo | 2667269000800 | HİPOKRAT TIBBİ MALZ. İMALAT VE PAZARLAMA A.Ş.
EK-3/F-3 | TR2250 | HUMERUS STEM ÇİMENTOLU/ÇİMENTOSUZ CoCr/TİTANYUM KAPLAMASIZ/KUMLAMALI | 8698454325095 | HBRS TÜMÖR DİZ REZEKSİYON SİSTEMİ EĞRİ KÜÇÜK KONİK MODÜLER MİL - ÇİMENTOLU Ø9mm x 130mm CoCrMo | 2667269000800 | HİPOKRAT TIBBİ MALZ. İMALAT VE PAZARLAMA A.Ş.
EK-3/F-3 | TR2250 | HUMERUS STEM ÇİMENTOLU/ÇİMENTOSUZ CoCr/TİTANYUM KAPLAMASIZ/KUMLAMALI | 8698454324739 | HBRS TÜMÖR DİZ REZEKSİYON SİSTEMİ EĞRİ BÜYÜK KONİK MODÜLER MİL - ÇİMENTOLU Ø11mm x 120mm CoCrMo | 2667269000800 | HİPOKRAT TIBBİ MALZ. İMALAT VE PAZARLAMA A.Ş.
EK-3/F-3 | TR2250 | HUMERUS STEM ÇİMENTOLU/ÇİMENTOSUZ CoCr/TİTANYUM KAPLAMASIZ/KUMLAMALI | 8698454324692 | HBRS TÜMÖR DİZ REZEKSİYON SİSTEMİ EĞRİ BÜYÜK KONİK MODÜLER MİL - ÇİMENTOLU Ø10mm x 100mm CoCrMo | 2667269000800 | HİPOKRAT TIBBİ MALZ. İMALAT VE PAZARLAMA A.Ş.
EK-3/F-3 | TR2250 | HUMERUS STEM ÇİMENTOLU/ÇİMENTOSUZ CoCr/TİTANYUM KAPLAMASIZ/KUMLAMALI | 8698454324944 | HBRS TÜMÖR DİZ REZEKSİYON SİSTEMİ DÜZ BÜYÜK KONİK MODÜLER MİL - ÇİMENTOLU Ø11mm x 120mm CoCrMo | 2667269000800 | HİPOKRAT TIBBİ MALZ. İMALAT VE PAZARLAMA A.Ş.
EK-3/F-3 | TR2250 | HUMERUS STEM ÇİMENTOLU/ÇİMENTOSUZ CoCr/TİTANYUM KAPLAMASIZ/KUMLAMALI | 8698454325378 | HBRS TÜMÖR DİZ REZEKSİYON SİSTEMİ DÜZ KÜÇÜK KONİK MODÜLER MİL - ÇİMENTOLU Ø12mm x 80mm CoCrMo | 2667269000800 | HİPOKRAT TIBBİ MALZ. İMALAT VE PAZARLAMA A.Ş.
EK-3/F-3 | TR2250 | HUMERUS STEM ÇİMENTOLU/ÇİMENTOSUZ CoCr/TİTANYUM KAPLAMASIZ/KUMLAMALI | 8698454325316 | HBRS TÜMÖR DİZ REZEKSİYON SİSTEMİ DÜZ KÜÇÜK KONİK MODÜLER MİL - ÇİMENTOLU Ø10mm x 80mm CoCrMo | 2667269000800 | HİPOKRAT TIBBİ MALZ. İMALAT VE PAZARLAMA A.Ş.
EK-3/F-3 | TR2250 | HUMERUS STEM ÇİMENTOLU/ÇİMENTOSUZ CoCr/TİTANYUM KAPLAMASIZ/KUMLAMALI | 8698454324890 | HBRS TÜMÖR DİZ REZEKSİYON SİSTEMİ DÜZ BÜYÜK KONİK MODÜLER MİL - ÇİMENTOLU Ø10mm x 80mm CoCrMo | 2667269000800 | HİPOKRAT TIBBİ MALZ. İMALAT VE PAZARLAMA A.Ş.
EK-3/F-3 | TR2250 | HUMERUS STEM ÇİMENTOLU/ÇİMENTOSUZ CoCr/TİTANYUM KAPLAMASIZ/KUMLAMALI | 8698454324753 | HBRS TÜMÖR DİZ REZEKSİYON SİSTEMİ EĞRİ BÜYÜK KONİK MODÜLER MİL - ÇİMENTOLU Ø12mm x 100mm CoCrMo | 2667269000800 | HİPOKRAT TIBBİ MALZ. İMALAT VE PAZARLAMA A.Ş.
EK-3/F-3 | TR2250 | HUMERUS STEM ÇİMENTOLU/ÇİMENTOSUZ CoCr/TİTANYUM KAPLAMASIZ/KUMLAMALI | 8698454324807 | HBRS TÜMÖR DİZ REZEKSİYON SİSTEMİ DÜZ BÜYÜK KONİK MODÜLER MİL - ÇİMENTOLU Ø7mm x 130mm CoCrMo | 2667269000800 | HİPOKRAT TIBBİ MALZ. İMALAT VE PAZARLAMA A.Ş.
EK-3/F-3 | TR2250 | HUMERUS STEM ÇİMENTOLU/ÇİMENTOSUZ CoCr/TİTANYUM KAPLAMASIZ/KUMLAMALI | 8698454325125 | HBRS TÜMÖR DİZ REZEKSİYON SİSTEMİ EĞRİ KÜÇÜK KONİK MODÜLER MİL - ÇİMENTOLU Ø10mm x 120mm CoCrMo | 2667269000800 | HİPOKRAT TIBBİ MALZ. İMALAT VE PAZARLAMA A.Ş.
EK-3/F-3 | TR2250 | HUMERUS STEM ÇİMENTOLU/ÇİMENTOSUZ CoCr/TİTANYUM KAPLAMASIZ/KUMLAMALI | 8698454325194 | HBRS TÜMÖR DİZ REZEKSİYON SİSTEMİ DÜZ KÜÇÜK KONİK MODÜLER MİL - ÇİMENTOLU Ø7mm x 80mm CoCrMo | 2667269000800 | HİPOKRAT TIBBİ MALZ. İMALAT VE PAZARLAMA A.Ş.
EK-3/F-3 | TR2250 | HUMERUS STEM ÇİMENTOLU/ÇİMENTOSUZ CoCr/TİTANYUM KAPLAMASIZ/KUMLAMALI | 8698918380103 | PENTA-MERS HUMERAL SEMENTLİ ŞAFT / CrNi - 90 X Ø10 | 2667269001021 | TIPSAN TIBBİ ALETLER SAN.VE TİC.A.Ş.
EK-3/F-3 | TR2250 | HUMERUS STEM ÇİMENTOLU/ÇİMENTOSUZ CoCr/TİTANYUM KAPLAMASIZ/KUMLAMALI | 8698918380097 | PENTA-MERS HUMERAL SEMENTLİ ŞAFT / CrNi - 90 X Ø11 | 2667269001021 | TIPSAN TIBBİ ALETLER SAN.VE TİC.A.Ş.
EK-3/F-3 | TR2250 | HUMERUS STEM ÇİMENTOLU/ÇİMENTOSUZ CoCr/TİTANYUM KAPLAMASIZ/KUMLAMALI | 8698918380394 | PENTA-MERS HUMERAL SEMENTLİ ŞAFT / CrNi - 90 X Ø12 | 2667269001021 | TIPSAN TIBBİ ALETLER SAN.VE TİC.A.Ş.
EK-3/F-3 | TR2250 | HUMERUS STEM ÇİMENTOLU/ÇİMENTOSUZ CoCr/TİTANYUM KAPLAMASIZ/KUMLAMALI | 8698918379923 | PENTA-MERS HUMERAL SEMENTLİ ŞAFT / CrNi - 90 X Ø13 | 2667269001021 | TIPSAN TIBBİ ALETLER SAN.VE TİC.A.Ş.
EK-3/F-3 | TR2250 | HUMERUS STEM ÇİMENTOLU/ÇİMENTOSUZ CoCr/TİTANYUM KAPLAMASIZ/KUMLAMALI | 8698918380080 | PENTA-MERS HUMERAL SEMENTLİ ŞAFT / CrNi - 90 X Ø14 | 2667269001021 | TIPSAN TIBBİ ALETLER SAN.VE TİC.A.Ş.
EK-3/F-3 | TR2250 | HUMERUS STEM ÇİMENTOLU/ÇİMENTOSUZ CoCr/TİTANYUM KAPLAMASIZ/KUMLAMALI | 8698918380110 | PENTA-MERS HUMERAL SEMENTLİ ŞAFT / CrNi - 90 X Ø9 | 2667269001021 | TIPSAN TIBBİ ALETLER SAN.VE TİC.A.Ş.
EK-3/F-3 | TR2250 | HUMERUS STEM ÇİMENTOLU/ÇİMENTOSUZ CoCr/TİTANYUM KAPLAMASIZ/KUMLAMALI | 8698791133575 | HUMERAL TÜMÖR STEM, Titanyum, Ø13 X 160 MM | 2667269001702 | TIPMED TIBBİ-MEDİKAL ÜRÜNLER SAN TİC LTD ŞTİ
EK-3/F-3 | TR2250 | HUMERUS STEM ÇİMENTOLU/ÇİMENTOSUZ CoCr/TİTANYUM KAPLAMASIZ/KUMLAMALI | 4048844044701 | MUTARS® Humerus Stem Çimentolu 10 mm | 2667269035620 | İMPLANTCAST SAĞLIK ÜRÜNLERİ PAZ VE SAN TİC LTD ŞTİ
EK-3/F-3 | TR2250 | HUMERUS STEM ÇİMENTOLU/ÇİMENTOSUZ CoCr/TİTANYUM KAPLAMASIZ/KUMLAMALI | 4048844044725 | MUTARS® Humerus Stem Çimentolu 12 mm | 2667269035620 | İMPLANTCAST SAĞLIK ÜRÜNLERİ PAZ VE SAN TİC LTD ŞTİ
EK-3/F-3 | TR2250 | HUMERUS STEM ÇİMENTOLU/ÇİMENTOSUZ CoCr/TİTANYUM KAPLAMASIZ/KUMLAMALI | 4048844044749 | MUTARS® Humerus Stem Çimentosuz 8 mm | 2667269035620 | İMPLANTCAST SAĞLIK ÜRÜNLERİ PAZ VE SAN TİC LTD ŞTİ
EK-3/F-3 | TR2250 | HUMERUS STEM ÇİMENTOLU/ÇİMENTOSUZ CoCr/TİTANYUM KAPLAMASIZ/KUMLAMALI | 4048844044688 | MUTARS® Humerus Stem Çimentolu 8 mm | 2667269035620 | İMPLANTCAST SAĞLIK ÜRÜNLERİ PAZ VE SAN TİC LTD ŞTİ
EK-3/F-3 | TR2250 | HUMERUS STEM ÇİMENTOLU/ÇİMENTOSUZ CoCr/TİTANYUM KAPLAMASIZ/KUMLAMALI | 4048844044732 | MUTARS® Humerus Stem Çimentosuz 7 mm | 2667269035620 | İMPLANTCAST SAĞLIK ÜRÜNLERİ PAZ VE SAN TİC LTD ŞTİ
EK-3/F-3 | TR2250 | HUMERUS STEM ÇİMENTOLU/ÇİMENTOSUZ CoCr/TİTANYUM KAPLAMASIZ/KUMLAMALI | 4048844044756 | MUTARS® Humerus Stem Çimentosuz 9 mm | 2667269035620 | İMPLANTCAST SAĞLIK ÜRÜNLERİ PAZ VE SAN TİC LTD ŞTİ
EK-3/F-3 | TR2250 | HUMERUS STEM ÇİMENTOLU/ÇİMENTOSUZ CoCr/TİTANYUM KAPLAMASIZ/KUMLAMALI | 4048844044763 | MUTARS® Humerus Stem Çimentosuz 10 mm | 2667269035620 | İMPLANTCAST SAĞLIK ÜRÜNLERİ PAZ VE SAN TİC LTD ŞTİ
EK-3/F-3 | TR2250 | HUMERUS STEM ÇİMENTOLU/ÇİMENTOSUZ CoCr/TİTANYUM KAPLAMASIZ/KUMLAMALI | 4048844044770 | MUTARS® Humerus Stem Çimentosuz 11 mm | 2667269035620 | İMPLANTCAST SAĞLIK ÜRÜNLERİ PAZ VE SAN TİC LTD ŞTİ
EK-3/F-3 | TR2250 | HUMERUS STEM ÇİMENTOLU/ÇİMENTOSUZ CoCr/TİTANYUM KAPLAMASIZ/KUMLAMALI | 4048844044787 | MUTARS® Humerus Stem Çimentosuz 12 mm | 2667269035620 | İMPLANTCAST SAĞLIK ÜRÜNLERİ PAZ VE SAN TİC LTD ŞTİ
EK-3/F-3 | TR2250 | HUMERUS STEM ÇİMENTOLU/ÇİMENTOSUZ CoCr/TİTANYUM KAPLAMASIZ/KUMLAMALI | 4048844044794 | MUTARS® Humerus Stem Çimentosuz 13 mm | 2667269035620 | İMPLANTCAST SAĞLIK ÜRÜNLERİ PAZ VE SAN TİC LTD ŞTİ
EK-3/F-3 | TR2250 | HUMERUS STEM ÇİMENTOLU/ÇİMENTOSUZ CoCr/TİTANYUM KAPLAMASIZ/KUMLAMALI | 4048844044800 | MUTARS® Humerus Stem Çimentosuz 14 mm | 2667269035620 | İMPLANTCAST SAĞLIK ÜRÜNLERİ PAZ VE SAN TİC LTD ŞTİ
EK-3/F-3 | TR2250 | HUMERUS STEM ÇİMENTOLU/ÇİMENTOSUZ CoCr/TİTANYUM KAPLAMASIZ/KUMLAMALI | 4048844044817 | MUTARS® Humerus Stem Çimentosuz 15 mm | 2667269035620 | İMPLANTCAST SAĞLIK ÜRÜNLERİ PAZ VE SAN TİC LTD ŞTİ
EK-3/F-3 | TR2250 | HUMERUS STEM ÇİMENTOLU/ÇİMENTOSUZ CoCr/TİTANYUM KAPLAMASIZ/KUMLAMALI | 4048844044695 | MUTARS® Humerus Stem Çimentolu 9 mm | 2667269035620 | İMPLANTCAST SAĞLIK ÜRÜNLERİ PAZ VE SAN TİC LTD ŞTİ
EK-3/F-3 | TR2250 | HUMERUS STEM ÇİMENTOLU/ÇİMENTOSUZ CoCr/TİTANYUM KAPLAMASIZ/KUMLAMALI | 4048844044718 | MUTARS® Humerus Stem Çimentolu 11 mm | 2667269035620 | İMPLANTCAST SAĞLIK ÜRÜNLERİ PAZ VE SAN TİC LTD ŞTİ
EK-3/F-3 | TR2250 | HUMERUS STEM ÇİMENTOLU/ÇİMENTOSUZ CoCr/TİTANYUM KAPLAMASIZ/KUMLAMALI | 4048844044824 | MUTARS® Humerus Stem Çimentosuz 14 mm | 2667269035620 | İMPLANTCAST SAĞLIK ÜRÜNLERİ PAZ VE SAN TİC LTD ŞTİ
EK-3/F-3 | TR2250 | HUMERUS STEM ÇİMENTOLU/ÇİMENTOSUZ CoCr/TİTANYUM KAPLAMASIZ/KUMLAMALI | 4048844044831 | MUTARS® Humerus Stem Çimentosuz 15 mm | 2667269035620 | İMPLANTCAST SAĞLIK ÜRÜNLERİ PAZ VE SAN TİC LTD ŞTİ
EK-3/F-3 | TR2250 | HUMERUS STEM ÇİMENTOLU/ÇİMENTOSUZ CoCr/TİTANYUM KAPLAMASIZ/KUMLAMALI | 5060296231262 | Humeral Stem, Ø7>Ø6.5 x 70 Uzun | 2667269059851 | PLATO MEDİKAL SİSTEMLER SAN. VE TİC. LTD ŞTİ.
EK-3/F-3 | TR2250 | HUMERUS STEM ÇİMENTOLU/ÇİMENTOSUZ CoCr/TİTANYUM KAPLAMASIZ/KUMLAMALI | 5060296231279 | Humeral Stem, Ø8>Ø7.5 x 70 Uzun | 2667269059851 | PLATO MEDİKAL SİSTEMLER SAN. VE TİC. LTD ŞTİ.
EK-3/F-3 | TR2250 | HUMERUS STEM ÇİMENTOLU/ÇİMENTOSUZ CoCr/TİTANYUM KAPLAMASIZ/KUMLAMALI | 5060296231286 | Humeral Stem, Ø9>Ø8.4 x 80 Uzun | 2667269059851 | PLATO MEDİKAL SİSTEMLER SAN. VE TİC. LTD ŞTİ.
EK-3/F-3 | TR2250 | HUMERUS STEM ÇİMENTOLU/ÇİMENTOSUZ CoCr/TİTANYUM KAPLAMASIZ/KUMLAMALI | 5060296231293 | Humeral Stem, Ø10>Ø9.4 x 80 Uzun | 2667269059851 | PLATO MEDİKAL SİSTEMLER SAN. VE TİC. LTD ŞTİ.
EK-3/F-3 | TR2250 | HUMERUS STEM ÇİMENTOLU/ÇİMENTOSUZ CoCr/TİTANYUM KAPLAMASIZ/KUMLAMALI | 5060296231309 | Humeral Stem, Ø11>Ø10.3 x 90 Uzun | 2667269059851 | PLATO MEDİKAL SİSTEMLER SAN. VE TİC. LTD ŞTİ.
EK-3/F-3 | TR2250 | HUMERUS STEM ÇİMENTOLU/ÇİMENTOSUZ CoCr/TİTANYUM KAPLAMASIZ/KUMLAMALI | 4048266135728 | OsteoBridge Radius Çivi çimentolu Ø7 mm, l: 90 mm, TiAl6V4 ELI, steril | 2667269146907 | YENİ EKLEM SAĞLIK HİZMETLERİ SAN VE TİC LTD ŞTİ
EK-3/F-3 | TR2250 | HUMERUS STEM ÇİMENTOLU/ÇİMENTOSUZ CoCr/TİTANYUM KAPLAMASIZ/KUMLAMALI | 4048266138613 | OsteoBridge Small Bone (OSB) Çivi çimentolu Ø6 mm, l: 70 mm, TiAl6V4 ELI, sterile | 2667269146907 | YENİ EKLEM SAĞLIK HİZMETLERİ SAN VE TİC LTD ŞTİ
EK-3/F-3 | TR2250 | HUMERUS STEM ÇİMENTOLU/ÇİMENTOSUZ CoCr/TİTANYUM KAPLAMASIZ/KUMLAMALI | 4048266135711 | OsteoBridge Radius Çivi çimentolu Ø7 mm, l: 70 mm, TiAl6V4 ELI, steril | 2667269146907 | YENİ EKLEM SAĞLIK HİZMETLERİ SAN VE TİC LTD ŞTİ
EK-3/F-3 | TR2250 | HUMERUS STEM ÇİMENTOLU/ÇİMENTOSUZ CoCr/TİTANYUM KAPLAMASIZ/KUMLAMALI | 4048266138606 | OsteoBridge Small Bone (OSB) Çivi çimentolu Ø6 mm, l: 60 mm, TiAl6V4 ELI, steril | 2667269146907 | YENİ EKLEM SAĞLIK HİZMETLERİ SAN VE TİC LTD ŞTİ
EK-3/F-3 | TR2250 | HUMERUS STEM ÇİMENTOLU/ÇİMENTOSUZ CoCr/TİTANYUM KAPLAMASIZ/KUMLAMALI | 4048266135704 | OsteoBridge Radius Çivi çimentolu Ø7 mm, l: 60 mm, TiAl6V4 ELI, steril | 2667269146907 | YENİ EKLEM SAĞLIK HİZMETLERİ SAN VE TİC LTD ŞTİ
EK-3/F-3 | TR2250 | HUMERUS STEM ÇİMENTOLU/ÇİMENTOSUZ CoCr/TİTANYUM KAPLAMASIZ/KUMLAMALI | 4048266138620 | OsteoBridge Small Bone (OSB) Çivi çimentolu Ø6 mm, l: 90 mm, TiAl6V4 ELI, sterile | 2667269146907 | YENİ EKLEM SAĞLIK HİZMETLERİ SAN VE TİC LTD ŞTİ
EK-3/F-3 | TR2250 | HUMERUS STEM ÇİMENTOLU/ÇİMENTOSUZ CoCr/TİTANYUM KAPLAMASIZ/KUMLAMALI | 8903440012805 | Restor Humeral (Kol Kemiği) İ.M Stem, Titanyum, Diya 6 mm, 80 mm uzunluklu | 2667269150845 | SMITH VE NEPHEW MEDİKAL CİHAZLAR TİC LTD ŞTİ
EK-3/F-3 | TR2250 | HUMERUS STEM ÇİMENTOLU/ÇİMENTOSUZ CoCr/TİTANYUM KAPLAMASIZ/KUMLAMALI | 8903440012881 | Restor Humeral (Kol Kemiği) İ.M Stem, Titanyum, Diya 8 mm, 80 mm uzunluklu | 2667269150845 | SMITH VE NEPHEW MEDİKAL CİHAZLAR TİC LTD ŞTİ
EK-3/F-3 | TR2250 | HUMERUS STEM ÇİMENTOLU/ÇİMENTOSUZ CoCr/TİTANYUM KAPLAMASIZ/KUMLAMALI | 8903440012904 | Restor Humeral (Kol Kemiği) İ.M Stem, Titanyum, Diya 8 mm, 100 mm uzunluklu | 2667269150845 | SMITH VE NEPHEW MEDİKAL CİHAZLAR TİC LTD ŞTİ
EK-3/F-3 | TR2250 | HUMERUS STEM ÇİMENTOLU/ÇİMENTOSUZ CoCr/TİTANYUM KAPLAMASIZ/KUMLAMALI | 8903440012829 | Restor Humeral (Kol Kemiği) İ.M Stem, Titanyum, Diya 6 mm, 100 mm uzunluklu | 2667269150845 | SMITH VE NEPHEW MEDİKAL CİHAZLAR TİC LTD ŞTİ
EK-3/F-3 | TR2250 | HUMERUS STEM ÇİMENTOLU/ÇİMENTOSUZ CoCr/TİTANYUM KAPLAMASIZ/KUMLAMALI | 8903440012867 | Restor Humeral (Kol Kemiği) İ.M Stem, Titanyum, Diya 7 mm, 100 mm uzunluklu | 2667269150845 | SMITH VE NEPHEW MEDİKAL CİHAZLAR TİC LTD ŞTİ
EK-3/F-3 | TR2250 | HUMERUS STEM ÇİMENTOLU/ÇİMENTOSUZ CoCr/TİTANYUM KAPLAMASIZ/KUMLAMALI | 8903440012768 | Restor Humeral (Kol Kemiği) İ.M Stem, Titanyum, Diya 5 mm, 80 mm uzunluklu | 2667269150845 | SMITH VE NEPHEW MEDİKAL CİHAZLAR TİC LTD ŞTİ
EK-3/F-3 | TR2250 | HUMERUS STEM ÇİMENTOLU/ÇİMENTOSUZ CoCr/TİTANYUM KAPLAMASIZ/KUMLAMALI | 8903440012843 | Restor Humeral (Kol Kemiği) İ.M Stem, Titanyum, Diya 7 mm, 80 mm uzunluklu | 2667269150845 | SMITH VE NEPHEW MEDİKAL CİHAZLAR TİC LTD ŞTİ
EK-3/F-3 | TR2250 | HUMERUS STEM ÇİMENTOLU/ÇİMENTOSUZ CoCr/TİTANYUM KAPLAMASIZ/KUMLAMALI | 8033390001151 | SMR Büyük Rezeksiyon Stemleri (Ti6AI4V) çapı 7 mm, H 50 mm(SMR LARGE RESECT. STEM Ø7 MM-H.50MM TI6AL4V) | 2667269155876 | LIMA TURKEY ORTOPEDİ A.Ş.
EK-3/F-3 | TR2250 | HUMERUS STEM ÇİMENTOLU/ÇİMENTOSUZ CoCr/TİTANYUM KAPLAMASIZ/KUMLAMALI | 8033390001168 | SMR Büyük Rezeksiyon Stemleri (Ti6AI4V) çapı 7 mm, H 80 mm(SMR LARGE RESECT. STEM Ø7 MM-H.80MM TI6AL4V) | 2667269155876 | LIMA TURKEY ORTOPEDİ A.Ş.
EK-3/F-3 | TR2250 | HUMERUS STEM ÇİMENTOLU/ÇİMENTOSUZ CoCr/TİTANYUM KAPLAMASIZ/KUMLAMALI | 8033390001182 | SMR Büyük Rezeksiyon Stemleri (Ti6AI4V) çapı 10 mm, H 80 mm(SMR LARGE RESECT. STEM Ø10 MM-H.80MM TI6AL4V) | 2667269155876 | LIMA TURKEY ORTOPEDİ A.Ş.
EK-3/F-3 | TR2250 | HUMERUS STEM ÇİMENTOLU/ÇİMENTOSUZ CoCr/TİTANYUM KAPLAMASIZ/KUMLAMALI | 8033390001175 | SMR Büyük Rezeksiyon Stemleri (Ti6AI4V) çapı 10 mm, H 50 mm(SMR LARGE RESECT. STEM Ø10 MM-H.50MM TI6AL4V) | 2667269155876 | LIMA TURKEY ORTOPEDİ A.Ş.
EK-3/F-3 | TR2260 | HUMERUS STEM ÇİMENTOSUZ CoCr/TİTANYUM HA/DUAL KAPLAMA | 8698454326726 | HBRS TÜMÖR DİZ REZEKSİYON SİSTEMİ DÜZ KÜÇÜK KONİK MODÜLER MİL - ÇİMENTOSUZ POROZ KAPLI (TIPS+HA) AA10mm x 80mm TİTANYUM | 2667269000800 | HİPOKRAT TIBBİ MALZ. İMALAT VE PAZARLAMA A.Ş.
EK-3/F-3 | TR2260 | HUMERUS STEM ÇİMENTOSUZ CoCr/TİTANYUM HA/DUAL KAPLAMA | 8698454326344 | HBRS TÜMÖR DİZ REZEKSİYON SİSTEMİ DÜZ BÜYÜK KONİK MODÜLER MİL - ÇİMENTOSUZ POROZ KAPLI (TIPS+HA) AA13mm x 100mm TİTANYUM | 2667269000800 | HİPOKRAT TIBBİ MALZ. İMALAT VE PAZARLAMA A.Ş.
EK-3/F-3 | TR2260 | HUMERUS STEM ÇİMENTOSUZ CoCr/TİTANYUM HA/DUAL KAPLAMA | 8698454325835 | HBRS TÜMÖR DİZ REZEKSİYON SİSTEMİ EĞRİ BÜYÜK KONİK MODÜLER MİL - ÇİMENTOSUZ POROZ KAPLI (TIPS+HA) AA12mm x 100mm TİTANYUM | 2667269000800 | HİPOKRAT TIBBİ MALZ. İMALAT VE PAZARLAMA A.Ş.
EK-3/F-3 | TR2260 | HUMERUS STEM ÇİMENTOSUZ CoCr/TİTANYUM HA/DUAL KAPLAMA | 8698454326740 | HBRS TÜMÖR DİZ REZEKSİYON SİSTEMİ DÜZ KÜÇÜK KONİK MODÜLER MİL - ÇİMENTOSUZ POROZ KAPLI (TIPS+HA) AA10mm x 120mm TİTANYUM | 2667269000800 | HİPOKRAT TIBBİ MALZ. İMALAT VE PAZARLAMA A.Ş.
EK-3/F-3 | TR2260 | HUMERUS STEM ÇİMENTOSUZ CoCr/TİTANYUM HA/DUAL KAPLAMA | 8698454326320 | HBRS TÜMÖR DİZ REZEKSİYON SİSTEMİ DÜZ BÜYÜK KONİK MODÜLER MİL - ÇİMENTOSUZ POROZ KAPLI (TIPS+HA) AA12mm x 120mm TİTANYUM | 2667269000800 | HİPOKRAT TIBBİ MALZ. İMALAT VE PAZARLAMA A.Ş.
EK-3/F-3 | TR2260 | HUMERUS STEM ÇİMENTOSUZ CoCr/TİTANYUM HA/DUAL KAPLAMA | 8698454326801 | HBRS TÜMÖR DİZ REZEKSİYON SİSTEMİ DÜZ KÜÇÜK KONİK MODÜLER MİL - ÇİMENTOSUZ POROZ KAPLI (TIPS+HA) AA12mm x 120mm TİTANYUM | 2667269000800 | HİPOKRAT TIBBİ MALZ. İMALAT VE PAZARLAMA A.Ş.
EK-3/F-3 | TR2260 | HUMERUS STEM ÇİMENTOSUZ CoCr/TİTANYUM HA/DUAL KAPLAMA | 8698454325774 | HBRS TÜMÖR DİZ REZEKSİYON SİSTEMİ EĞRİ BÜYÜK KONİK MODÜLER MİL - ÇİMENTOSUZ POROZ KAPLI (TIPS+HA) AA10mm x 100mm TİTANYUM | 2667269000800 | HİPOKRAT TIBBİ MALZ. İMALAT VE PAZARLAMA A.Ş.
EK-3/F-3 | TR2260 | HUMERUS STEM ÇİMENTOSUZ CoCr/TİTANYUM HA/DUAL KAPLAMA | 8698454325804 | HBRS TÜMÖR DİZ REZEKSİYON SİSTEMİ EĞRİ BÜYÜK KONİK MODÜLER MİL - ÇİMENTOSUZ POROZ KAPLI (TIPS+HA) AA11mm x 100mm TİTANYUM | 2667269000800 | HİPOKRAT TIBBİ MALZ. İMALAT VE PAZARLAMA A.Ş.
EK-3/F-3 | TR2260 | HUMERUS STEM ÇİMENTOSUZ CoCr/TİTANYUM HA/DUAL KAPLAMA | 8698454325798 | HBRS TÜMÖR DİZ REZEKSİYON SİSTEMİ EĞRİ BÜYÜK KONİK MODÜLER MİL - ÇİMENTOSUZ POROZ KAPLI (TIPS+HA) AA11mm x 80mm TİTANYUM | 2667269000800 | HİPOKRAT TIBBİ MALZ. İMALAT VE PAZARLAMA A.Ş.
EK-3/F-3 | TR2260 | HUMERUS STEM ÇİMENTOSUZ CoCr/TİTANYUM HA/DUAL KAPLAMA | 8698454326788 | HBRS TÜMÖR DİZ REZEKSİYON SİSTEMİ DÜZ KÜÇÜK KONİK MODÜLER MİL - ÇİMENTOSUZ POROZ KAPLI (TIPS+HA) AA12mm x 80mm TİTANYUM | 2667269000800 | HİPOKRAT TIBBİ MALZ. İMALAT VE PAZARLAMA A.Ş.
EK-3/F-3 | TR2260 | HUMERUS STEM ÇİMENTOSUZ CoCr/TİTANYUM HA/DUAL KAPLAMA | 8698454326153 | HBRS TÜMÖR DİZ REZEKSİYON SİSTEMİ DÜZ BÜYÜK KONİK MODÜLER MİL - ÇİMENTOSUZ POROZ KAPLI (TIPS+HA) AA7mm x 130mm TİTANYUM | 2667269000800 | HİPOKRAT TIBBİ MALZ. İMALAT VE PAZARLAMA A.Ş.
EK-3/F-3 | TR2260 | HUMERUS STEM ÇİMENTOSUZ CoCr/TİTANYUM HA/DUAL KAPLAMA | 8698454325736 | HBRS TÜMÖR DİZ REZEKSİYON SİSTEMİ EĞRİ BÜYÜK KONİK MODÜLER MİL - ÇİMENTOSUZ POROZ KAPLI (TIPS+HA) AA9mm x 100mm TİTANYUM | 2667269000800 | HİPOKRAT TIBBİ MALZ. İMALAT VE PAZARLAMA A.Ş.
EK-3/F-3 | TR2260 | HUMERUS STEM ÇİMENTOSUZ CoCr/TİTANYUM HA/DUAL KAPLAMA | 8698454326832 | HBRS TÜMÖR DİZ REZEKSİYON SİSTEMİ DÜZ KÜÇÜK KONİK MODÜLER MİL - ÇİMENTOSUZ POROZ KAPLI (TIPS+HA) AA13mm x 120mm TİTANYUM | 2667269000800 | HİPOKRAT TIBBİ MALZ. İMALAT VE PAZARLAMA A.Ş.
EK-3/F-3 | TR2260 | HUMERUS STEM ÇİMENTOSUZ CoCr/TİTANYUM HA/DUAL KAPLAMA | 8698454326764 | HBRS TÜMÖR DİZ REZEKSİYON SİSTEMİ DÜZ KÜÇÜK KONİK MODÜLER MİL - ÇİMENTOSUZ POROZ KAPLI (TIPS+HA) AA11mm x 100mm TİTANYUM | 2667269000800 | HİPOKRAT TIBBİ MALZ. İMALAT VE PAZARLAMA A.Ş.
EK-3/F-3 | TR2260 | HUMERUS STEM ÇİMENTOSUZ CoCr/TİTANYUM HA/DUAL KAPLAMA | 8698454326306 | HBRS TÜMÖR DİZ REZEKSİYON SİSTEMİ DÜZ BÜYÜK KONİK MODÜLER MİL - ÇİMENTOSUZ POROZ KAPLI (TIPS+HA) AA12mm x 80mm TİTANYUM | 2667269000800 | HİPOKRAT TIBBİ MALZ. İMALAT VE PAZARLAMA A.Ş.
EK-3/F-3 | TR2260 | HUMERUS STEM ÇİMENTOSUZ CoCr/TİTANYUM HA/DUAL KAPLAMA | 8698454326122 | HBRS TÜMÖR DİZ REZEKSİYON SİSTEMİ DÜZ BÜYÜK KONİK MODÜLER MİL - ÇİMENTOSUZ POROZ KAPLI (TIPS+HA) AA7mm x 80mm TİTANYUM | 2667269000800 | HİPOKRAT TIBBİ MALZ. İMALAT VE PAZARLAMA A.Ş.
EK-3/F-3 | TR2260 | HUMERUS STEM ÇİMENTOSUZ CoCr/TİTANYUM HA/DUAL KAPLAMA | 8698454326627 | HBRS TÜMÖR DİZ REZEKSİYON SİSTEMİ DÜZ KÜÇÜK KONİK MODÜLER MİL - ÇİMENTOSUZ POROZ KAPLI (TIPS+HA) AA7mm x 120mm TİTANYUM | 2667269000800 | HİPOKRAT TIBBİ MALZ. İMALAT VE PAZARLAMA A.Ş.
EK-3/F-3 | TR2260 | HUMERUS STEM ÇİMENTOSUZ CoCr/TİTANYUM HA/DUAL KAPLAMA | 8698454326603 | HBRS TÜMÖR DİZ REZEKSİYON SİSTEMİ DÜZ KÜÇÜK KONİK MODÜLER MİL - ÇİMENTOSUZ POROZ KAPLI (TIPS+HA) AA7mm x 80mm TİTANYUM | 2667269000800 | HİPOKRAT TIBBİ MALZ. İMALAT VE PAZARLAMA A.Ş.
EK-3/F-3 | TR2260 | HUMERUS STEM ÇİMENTOSUZ CoCr/TİTANYUM HA/DUAL KAPLAMA | 8698454326689 | HBRS TÜMÖR DİZ REZEKSİYON SİSTEMİ DÜZ KÜÇÜK KONİK MODÜLER MİL - ÇİMENTOSUZ POROZ KAPLI (TIPS+HA) AA9mm x 80mm TİTANYUM | 2667269000800 | HİPOKRAT TIBBİ MALZ. İMALAT VE PAZARLAMA A.Ş.
EK-3/F-3 | TR2260 | HUMERUS STEM ÇİMENTOSUZ CoCr/TİTANYUM HA/DUAL KAPLAMA | 8698454326702 | HBRS TÜMÖR DİZ REZEKSİYON SİSTEMİ DÜZ KÜÇÜK KONİK MODÜLER MİL - ÇİMENTOSUZ POROZ KAPLI (TIPS+HA) AA9mm x 120mm TİTANYUM | 2667269000800 | HİPOKRAT TIBBİ MALZ. İMALAT VE PAZARLAMA A.Ş.
EK-3/F-3 | TR2260 | HUMERUS STEM ÇİMENTOSUZ CoCr/TİTANYUM HA/DUAL KAPLAMA | 8698454326139 | HBRS TÜMÖR DİZ REZEKSİYON SİSTEMİ DÜZ BÜYÜK KONİK MODÜLER MİL - ÇİMENTOSUZ POROZ KAPLI (TIPS+HA) AA7mm x 100mm TİTANYUM | 2667269000800 | HİPOKRAT TIBBİ MALZ. İMALAT VE PAZARLAMA A.Ş.
EK-3/F-3 | TR2260 | HUMERUS STEM ÇİMENTOSUZ CoCr/TİTANYUM HA/DUAL KAPLAMA | 8698454325750 | HBRS TÜMÖR DİZ REZEKSİYON SİSTEMİ EĞRİ BÜYÜK KONİK MODÜLER MİL - ÇİMENTOSUZ POROZ KAPLI (TIPS+HA) AA9mm x 130mm TİTANYUM | 2667269000800 | HİPOKRAT TIBBİ MALZ. İMALAT VE PAZARLAMA A.Ş.
EK-3/F-3 | TR2260 | HUMERUS STEM ÇİMENTOSUZ CoCr/TİTANYUM HA/DUAL KAPLAMA | 8698454326146 | HBRS TÜMÖR DİZ REZEKSİYON SİSTEMİ DÜZ BÜYÜK KONİK MODÜLER MİL - ÇİMENTOSUZ POROZ KAPLI (TIPS+HA) AA7mm x 120mm TİTANYUM | 2667269000800 | HİPOKRAT TIBBİ MALZ. İMALAT VE PAZARLAMA A.Ş.
EK-3/F-3 | TR2260 | HUMERUS STEM ÇİMENTOSUZ CoCr/TİTANYUM HA/DUAL KAPLAMA | 8698454326672 | HBRS TÜMÖR DİZ REZEKSİYON SİSTEMİ DÜZ KÜÇÜK KONİK MODÜLER MİL - ÇİMENTOSUZ POROZ KAPLI (TIPS+HA) AA8mm x 130mm TİTANYUM | 2667269000800 | HİPOKRAT TIBBİ MALZ. İMALAT VE PAZARLAMA A.Ş.
EK-3/F-3 | TR2260 | HUMERUS STEM ÇİMENTOSUZ CoCr/TİTANYUM HA/DUAL KAPLAMA | 8698454326276 | HBRS TÜMÖR DİZ REZEKSİYON SİSTEMİ DÜZ BÜYÜK KONİK MODÜLER MİL - ÇİMENTOSUZ POROZ KAPLI (TIPS+HA) AA11mm x 80mm TİTANYUM | 2667269000800 | HİPOKRAT TIBBİ MALZ. İMALAT VE PAZARLAMA A.Ş.
EK-3/F-3 | TR2260 | HUMERUS STEM ÇİMENTOSUZ CoCr/TİTANYUM HA/DUAL KAPLAMA | 8698454326337 | HBRS TÜMÖR DİZ REZEKSİYON SİSTEMİ DÜZ BÜYÜK KONİK MODÜLER MİL - ÇİMENTOSUZ POROZ KAPLI (TIPS+HA) AA13mm x 80mm TİTANYUM | 2667269000800 | HİPOKRAT TIBBİ MALZ. İMALAT VE PAZARLAMA A.Ş.
EK-3/F-3 | TR2260 | HUMERUS STEM ÇİMENTOSUZ CoCr/TİTANYUM HA/DUAL KAPLAMA | 8698454326733 | HBRS TÜMÖR DİZ REZEKSİYON SİSTEMİ DÜZ KÜÇÜK KONİK MODÜLER MİL - ÇİMENTOSUZ POROZ KAPLI (TIPS+HA) AA10mm x 100mm TİTANYUM | 2667269000800 | HİPOKRAT TIBBİ MALZ. İMALAT VE PAZARLAMA A.Ş.
EK-3/F-3 | TR2260 | HUMERUS STEM ÇİMENTOSUZ CoCr/TİTANYUM HA/DUAL KAPLAMA | 8698454325705 | HBRS TÜMÖR DİZ REZEKSİYON SİSTEMİ EĞRİ BÜYÜK KONİK MODÜLER MİL - ÇİMENTOSUZ POROZ KAPLI (TIPS+HA) AA8mm x 120mm TİTANYUM | 2667269000800 | HİPOKRAT TIBBİ MALZ. İMALAT VE PAZARLAMA A.Ş.
EK-3/F-3 | TR2260 | HUMERUS STEM ÇİMENTOSUZ CoCr/TİTANYUM HA/DUAL KAPLAMA | 8698454325743 | HBRS TÜMÖR DİZ REZEKSİYON SİSTEMİ EĞRİ BÜYÜK KONİK MODÜLER MİL - ÇİMENTOSUZ POROZ KAPLI (TIPS+HA) AA9mm x 120mm TİTANYUM | 2667269000800 | HİPOKRAT TIBBİ MALZ. İMALAT VE PAZARLAMA A.Ş.
EK-3/F-3 | TR2260 | HUMERUS STEM ÇİMENTOSUZ CoCr/TİTANYUM HA/DUAL KAPLAMA | 8698454325644 | HBRS TÜMÖR DİZ REZEKSİYON SİSTEMİ EĞRİ BÜYÜK KONİK MODÜLER MİL - ÇİMENTOSUZ POROZ KAPLI (TIPS+HA) AA7mm x 80mm TİTANYUM | 2667269000800 | HİPOKRAT TIBBİ MALZ. İMALAT VE PAZARLAMA A.Ş.
EK-3/F-3 | TR2260 | HUMERUS STEM ÇİMENTOSUZ CoCr/TİTANYUM HA/DUAL KAPLAMA | 8698454325675 | HBRS TÜMÖR DİZ REZEKSİYON SİSTEMİ EĞRİ BÜYÜK KONİK MODÜLER MİL - ÇİMENTOSUZ POROZ KAPLI (TIPS+HA) AA7mm x 130mm TİTANYUM | 2667269000800 | HİPOKRAT TIBBİ MALZ. İMALAT VE PAZARLAMA A.Ş.
EK-3/F-3 | TR2260 | HUMERUS STEM ÇİMENTOSUZ CoCr/TİTANYUM HA/DUAL KAPLAMA | 8698454325682 | HBRS TÜMÖR DİZ REZEKSİYON SİSTEMİ EĞRİ BÜYÜK KONİK MODÜLER MİL - ÇİMENTOSUZ POROZ KAPLI (TIPS+HA) AA8mm x 80mm TİTANYUM | 2667269000800 | HİPOKRAT TIBBİ MALZ. İMALAT VE PAZARLAMA A.Ş.
EK-3/F-3 | TR2260 | HUMERUS STEM ÇİMENTOSUZ CoCr/TİTANYUM HA/DUAL KAPLAMA | 8698454326238 | HBRS TÜMÖR DİZ REZEKSİYON SİSTEMİ DÜZ BÜYÜK KONİK MODÜLER MİL - ÇİMENTOSUZ POROZ KAPLI (TIPS+HA) AA9mm x 130mm TİTANYUM | 2667269000800 | HİPOKRAT TIBBİ MALZ. İMALAT VE PAZARLAMA A.Ş.
EK-3/F-3 | TR2260 | HUMERUS STEM ÇİMENTOSUZ CoCr/TİTANYUM HA/DUAL KAPLAMA | 8698454326283 | HBRS TÜMÖR DİZ REZEKSİYON SİSTEMİ DÜZ BÜYÜK KONİK MODÜLER MİL - ÇİMENTOSUZ POROZ KAPLI (TIPS+HA) AA11mm x 100mm TİTANYUM | 2667269000800 | HİPOKRAT TIBBİ MALZ. İMALAT VE PAZARLAMA A.Ş.
EK-3/F-3 | TR2260 | HUMERUS STEM ÇİMENTOSUZ CoCr/TİTANYUM HA/DUAL KAPLAMA | 8698454326269 | HBRS TÜMÖR DİZ REZEKSİYON SİSTEMİ DÜZ BÜYÜK KONİK MODÜLER MİL - ÇİMENTOSUZ POROZ KAPLI (TIPS+HA) AA10mm x 120mm TİTANYUM | 2667269000800 | HİPOKRAT TIBBİ MALZ. İMALAT VE PAZARLAMA A.Ş.
EK-3/F-3 | TR2260 | HUMERUS STEM ÇİMENTOSUZ CoCr/TİTANYUM HA/DUAL KAPLAMA | 8698454326207 | HBRS TÜMÖR DİZ REZEKSİYON SİSTEMİ DÜZ BÜYÜK KONİK MODÜLER MİL - ÇİMENTOSUZ POROZ KAPLI (TIPS+HA) AA9mm x 80mm TİTANYUM | 2667269000800 | HİPOKRAT TIBBİ MALZ. İMALAT VE PAZARLAMA A.Ş.
EK-3/F-3 | TR2260 | HUMERUS STEM ÇİMENTOSUZ CoCr/TİTANYUM HA/DUAL KAPLAMA | 8698454326160 | HBRS TÜMÖR DİZ REZEKSİYON SİSTEMİ DÜZ BÜYÜK KONİK MODÜLER MİL - ÇİMENTOSUZ POROZ KAPLI (TIPS+HA) AA8mm x 80mm TİTANYUM | 2667269000800 | HİPOKRAT TIBBİ MALZ. İMALAT VE PAZARLAMA A.Ş.
EK-3/F-3 | TR2260 | HUMERUS STEM ÇİMENTOSUZ CoCr/TİTANYUM HA/DUAL KAPLAMA | 8698454326610 | HBRS TÜMÖR DİZ REZEKSİYON SİSTEMİ DÜZ KÜÇÜK KONİK MODÜLER MİL - ÇİMENTOSUZ POROZ KAPLI (TIPS+HA) AA7mm x 100mm TİTANYUM | 2667269000800 | HİPOKRAT TIBBİ MALZ. İMALAT VE PAZARLAMA A.Ş.
EK-3/F-3 | TR2260 | HUMERUS STEM ÇİMENTOSUZ CoCr/TİTANYUM HA/DUAL KAPLAMA | 8698454325811 | HBRS TÜMÖR DİZ REZEKSİYON SİSTEMİ EĞRİ BÜYÜK KONİK MODÜLER MİL - ÇİMENTOSUZ POROZ KAPLI (TIPS+HA) AA11mm x 120mm TİTANYUM | 2667269000800 | HİPOKRAT TIBBİ MALZ. İMALAT VE PAZARLAMA A.Ş.
EK-3/F-3 | TR2260 | HUMERUS STEM ÇİMENTOSUZ CoCr/TİTANYUM HA/DUAL KAPLAMA | 8698454326177 | HBRS TÜMÖR DİZ REZEKSİYON SİSTEMİ DÜZ BÜYÜK KONİK MODÜLER MİL - ÇİMENTOSUZ POROZ KAPLI (TIPS+HA) AA8mm x 100mm TİTANYUM | 2667269000800 | HİPOKRAT TIBBİ MALZ. İMALAT VE PAZARLAMA A.Ş.
EK-3/F-3 | TR2260 | HUMERUS STEM ÇİMENTOSUZ CoCr/TİTANYUM HA/DUAL KAPLAMA | 8698454326252 | HBRS TÜMÖR DİZ REZEKSİYON SİSTEMİ DÜZ BÜYÜK KONİK MODÜLER MİL - ÇİMENTOSUZ POROZ KAPLI (TIPS+HA) AA10mm x 100mm TİTANYUM | 2667269000800 | HİPOKRAT TIBBİ MALZ. İMALAT VE PAZARLAMA A.Ş.
EK-3/F-3 | TR2260 | HUMERUS STEM ÇİMENTOSUZ CoCr/TİTANYUM HA/DUAL KAPLAMA | 8698454325767 | HBRS TÜMÖR DİZ REZEKSİYON SİSTEMİ EĞRİ BÜYÜK KONİK MODÜLER MİL - ÇİMENTOSUZ POROZ KAPLI (TIPS+HA) AA10mm x 80mm TİTANYUM | 2667269000800 | HİPOKRAT TIBBİ MALZ. İMALAT VE PAZARLAMA A.Ş.
EK-3/F-3 | TR2260 | HUMERUS STEM ÇİMENTOSUZ CoCr/TİTANYUM HA/DUAL KAPLAMA | 8698454325866 | HBRS TÜMÖR DİZ REZEKSİYON SİSTEMİ EĞRİ BÜYÜK KONİK MODÜLER MİL - ÇİMENTOSUZ POROZ KAPLI (TIPS+HA) AA13mm x 100mm TİTANYUM | 2667269000800 | HİPOKRAT TIBBİ MALZ. İMALAT VE PAZARLAMA A.Ş.
EK-3/F-3 | TR2260 | HUMERUS STEM ÇİMENTOSUZ CoCr/TİTANYUM HA/DUAL KAPLAMA | 8698454325699 | HBRS TÜMÖR DİZ REZEKSİYON SİSTEMİ EĞRİ BÜYÜK KONİK MODÜLER MİL - ÇİMENTOSUZ POROZ KAPLI (TIPS+HA) AA8mm x 100mm TİTANYUM | 2667269000800 | HİPOKRAT TIBBİ MALZ. İMALAT VE PAZARLAMA A.Ş.
EK-3/F-3 | TR2260 | HUMERUS STEM ÇİMENTOSUZ CoCr/TİTANYUM HA/DUAL KAPLAMA | 8698454326818 | HBRS TÜMÖR DİZ REZEKSİYON SİSTEMİ DÜZ KÜÇÜK KONİK MODÜLER MİL - ÇİMENTOSUZ POROZ KAPLI (TIPS+HA) AA13mm x 80mm TİTANYUM | 2667269000800 | HİPOKRAT TIBBİ MALZ. İMALAT VE PAZARLAMA A.Ş.
EK-3/F-3 | TR2260 | HUMERUS STEM ÇİMENTOSUZ CoCr/TİTANYUM HA/DUAL KAPLAMA | 8698454325828 | HBRS TÜMÖR DİZ REZEKSİYON SİSTEMİ EĞRİ BÜYÜK KONİK MODÜLER MİL - ÇİMENTOSUZ POROZ KAPLI (TIPS+HA) AA12mm x 80mm TİTANYUM | 2667269000800 | HİPOKRAT TIBBİ MALZ. İMALAT VE PAZARLAMA A.Ş.
EK-3/F-3 | TR2260 | HUMERUS STEM ÇİMENTOSUZ CoCr/TİTANYUM HA/DUAL KAPLAMA | 8698454325668 | HBRS TÜMÖR DİZ REZEKSİYON SİSTEMİ EĞRİ BÜYÜK KONİK MODÜLER MİL - ÇİMENTOSUZ POROZ KAPLI (TIPS+HA) AA7mm x 120mm TİTANYUM | 2667269000800 | HİPOKRAT TIBBİ MALZ. İMALAT VE PAZARLAMA A.Ş.
EK-3/F-3 | TR2260 | HUMERUS STEM ÇİMENTOSUZ CoCr/TİTANYUM HA/DUAL KAPLAMA | 8698454326214 | HBRS TÜMÖR DİZ REZEKSİYON SİSTEMİ DÜZ BÜYÜK KONİK MODÜLER MİL - ÇİMENTOSUZ POROZ KAPLI (TIPS+HA) AA9mm x 100mm TİTANYUM | 2667269000800 | HİPOKRAT TIBBİ MALZ. İMALAT VE PAZARLAMA A.Ş.
EK-3/F-3 | TR2260 | HUMERUS STEM ÇİMENTOSUZ CoCr/TİTANYUM HA/DUAL KAPLAMA | 8698454326719 | HBRS TÜMÖR DİZ REZEKSİYON SİSTEMİ DÜZ KÜÇÜK KONİK MODÜLER MİL - ÇİMENTOSUZ POROZ KAPLI (TIPS+HA) AA9mm x 130mm TİTANYUM | 2667269000800 | HİPOKRAT TIBBİ MALZ. İMALAT VE PAZARLAMA A.Ş.
EK-3/F-3 | TR2260 | HUMERUS STEM ÇİMENTOSUZ CoCr/TİTANYUM HA/DUAL KAPLAMA | 8698454326191 | HBRS TÜMÖR DİZ REZEKSİYON SİSTEMİ DÜZ BÜYÜK KONİK MODÜLER MİL - ÇİMENTOSUZ POROZ KAPLI (TIPS+HA) AA8mm x 130mm TİTANYUM | 2667269000800 | HİPOKRAT TIBBİ MALZ. İMALAT VE PAZARLAMA A.Ş.
EK-3/F-3 | TR2260 | HUMERUS STEM ÇİMENTOSUZ CoCr/TİTANYUM HA/DUAL KAPLAMA | 8698454326184 | HBRS TÜMÖR DİZ REZEKSİYON SİSTEMİ DÜZ BÜYÜK KONİK MODÜLER MİL - ÇİMENTOSUZ POROZ KAPLI (TIPS+HA) AA8mm x 120mm TİTANYUM | 2667269000800 | HİPOKRAT TIBBİ MALZ. İMALAT VE PAZARLAMA A.Ş.
EK-3/F-3 | TR2260 | HUMERUS STEM ÇİMENTOSUZ CoCr/TİTANYUM HA/DUAL KAPLAMA | 8698454326795 | HBRS TÜMÖR DİZ REZEKSİYON SİSTEMİ DÜZ KÜÇÜK KONİK MODÜLER MİL - ÇİMENTOSUZ POROZ KAPLI (TIPS+HA) AA12mm x 100mm TİTANYUM | 2667269000800 | HİPOKRAT TIBBİ MALZ. İMALAT VE PAZARLAMA A.Ş.
EK-3/F-3 | TR2260 | HUMERUS STEM ÇİMENTOSUZ CoCr/TİTANYUM HA/DUAL KAPLAMA | 8698454326221 | HBRS TÜMÖR DİZ REZEKSİYON SİSTEMİ DÜZ BÜYÜK KONİK MODÜLER MİL - ÇİMENTOSUZ POROZ KAPLI (TIPS+HA) AA9mm x 120mm TİTANYUM | 2667269000800 | HİPOKRAT TIBBİ MALZ. İMALAT VE PAZARLAMA A.Ş.
EK-3/F-3 | TR2260 | HUMERUS STEM ÇİMENTOSUZ CoCr/TİTANYUM HA/DUAL KAPLAMA | 8698454326634 | HBRS TÜMÖR DİZ REZEKSİYON SİSTEMİ DÜZ KÜÇÜK KONİK MODÜLER MİL - ÇİMENTOSUZ POROZ KAPLI (TIPS+HA) AA7mm x 130mm TİTANYUM | 2667269000800 | HİPOKRAT TIBBİ MALZ. İMALAT VE PAZARLAMA A.Ş.
EK-3/F-3 | TR2260 | HUMERUS STEM ÇİMENTOSUZ CoCr/TİTANYUM HA/DUAL KAPLAMA | 8698454326825 | HBRS TÜMÖR DİZ REZEKSİYON SİSTEMİ DÜZ KÜÇÜK KONİK MODÜLER MİL - ÇİMENTOSUZ POROZ KAPLI (TIPS+HA) AA13mm x 100mm TİTANYUM | 2667269000800 | HİPOKRAT TIBBİ MALZ. İMALAT VE PAZARLAMA A.Ş.
EK-3/F-3 | TR2260 | HUMERUS STEM ÇİMENTOSUZ CoCr/TİTANYUM HA/DUAL KAPLAMA | 8698454325842 | HBRS TÜMÖR DİZ REZEKSİYON SİSTEMİ EĞRİ BÜYÜK KONİK MODÜLER MİL - ÇİMENTOSUZ POROZ KAPLI (TIPS+HA) AA12mm x 120mm TİTANYUM | 2667269000800 | HİPOKRAT TIBBİ MALZ. İMALAT VE PAZARLAMA A.Ş.
EK-3/F-3 | TR2260 | HUMERUS STEM ÇİMENTOSUZ CoCr/TİTANYUM HA/DUAL KAPLAMA | 8698454325859 | HBRS TÜMÖR DİZ REZEKSİYON SİSTEMİ EĞRİ BÜYÜK KONİK MODÜLER MİL - ÇİMENTOSUZ POROZ KAPLI (TIPS+HA) AA13mm x 80mm TİTANYUM | 2667269000800 | HİPOKRAT TIBBİ MALZ. İMALAT VE PAZARLAMA A.Ş.
EK-3/F-3 | TR2260 | HUMERUS STEM ÇİMENTOSUZ CoCr/TİTANYUM HA/DUAL KAPLAMA | 8698454325729 | HBRS TÜMÖR DİZ REZEKSİYON SİSTEMİ EĞRİ BÜYÜK KONİK MODÜLER MİL - ÇİMENTOSUZ POROZ KAPLI (TIPS+HA) AA9mm x 80mm TİTANYUM | 2667269000800 | HİPOKRAT TIBBİ MALZ. İMALAT VE PAZARLAMA A.Ş.
EK-3/F-3 | TR2260 | HUMERUS STEM ÇİMENTOSUZ CoCr/TİTANYUM HA/DUAL KAPLAMA | 8698454326771 | HBRS TÜMÖR DİZ REZEKSİYON SİSTEMİ DÜZ KÜÇÜK KONİK MODÜLER MİL - ÇİMENTOSUZ POROZ KAPLI (TIPS+HA) AA11mm x 120mm TİTANYUM | 2667269000800 | HİPOKRAT TIBBİ MALZ. İMALAT VE PAZARLAMA A.Ş.
EK-3/F-3 | TR2260 | HUMERUS STEM ÇİMENTOSUZ CoCr/TİTANYUM HA/DUAL KAPLAMA | 8698454326351 | HBRS TÜMÖR DİZ REZEKSİYON SİSTEMİ DÜZ BÜYÜK KONİK MODÜLER MİL - ÇİMENTOSUZ POROZ KAPLI (TIPS+HA) AA13mm x 120mm TİTANYUM | 2667269000800 | HİPOKRAT TIBBİ MALZ. İMALAT VE PAZARLAMA A.Ş.
EK-3/F-3 | TR2260 | HUMERUS STEM ÇİMENTOSUZ CoCr/TİTANYUM HA/DUAL KAPLAMA | 8698454326665 | HBRS TÜMÖR DİZ REZEKSİYON SİSTEMİ DÜZ KÜÇÜK KONİK MODÜLER MİL - ÇİMENTOSUZ POROZ KAPLI (TIPS+HA) AA8mm x 120mm TİTANYUM | 2667269000800 | HİPOKRAT TIBBİ MALZ. İMALAT VE PAZARLAMA A.Ş.
EK-3/F-3 | TR2260 | HUMERUS STEM ÇİMENTOSUZ CoCr/TİTANYUM HA/DUAL KAPLAMA | 8698454325712 | HBRS TÜMÖR DİZ REZEKSİYON SİSTEMİ EĞRİ BÜYÜK KONİK MODÜLER MİL - ÇİMENTOSUZ POROZ KAPLI (TIPS+HA) AA8mm x 130mm TİTANYUM | 2667269000800 | HİPOKRAT TIBBİ MALZ. İMALAT VE PAZARLAMA A.Ş.
EK-3/F-3 | TR2260 | HUMERUS STEM ÇİMENTOSUZ CoCr/TİTANYUM HA/DUAL KAPLAMA | 8698454325651 | HBRS TÜMÖR DİZ REZEKSİYON SİSTEMİ EĞRİ BÜYÜK KONİK MODÜLER MİL - ÇİMENTOSUZ POROZ KAPLI (TIPS+HA) AA7mm x 100mm TİTANYUM | 2667269000800 | HİPOKRAT TIBBİ MALZ. İMALAT VE PAZARLAMA A.Ş.
EK-3/F-3 | TR2260 | HUMERUS STEM ÇİMENTOSUZ CoCr/TİTANYUM HA/DUAL KAPLAMA | 8698454326245 | HBRS TÜMÖR DİZ REZEKSİYON SİSTEMİ DÜZ BÜYÜK KONİK MODÜLER MİL - ÇİMENTOSUZ POROZ KAPLI (TIPS+HA) AA10mm x 80mm TİTANYUM | 2667269000800 | HİPOKRAT TIBBİ MALZ. İMALAT VE PAZARLAMA A.Ş.
EK-3/F-3 | TR2260 | HUMERUS STEM ÇİMENTOSUZ CoCr/TİTANYUM HA/DUAL KAPLAMA | 8698454326658 | HBRS TÜMÖR DİZ REZEKSİYON SİSTEMİ DÜZ KÜÇÜK KONİK MODÜLER MİL - ÇİMENTOSUZ POROZ KAPLI (TIPS+HA) AA8mm x 100mm TİTANYUM | 2667269000800 | HİPOKRAT TIBBİ MALZ. İMALAT VE PAZARLAMA A.Ş.
EK-3/F-3 | TR2260 | HUMERUS STEM ÇİMENTOSUZ CoCr/TİTANYUM HA/DUAL KAPLAMA | 8698454326641 | HBRS TÜMÖR DİZ REZEKSİYON SİSTEMİ DÜZ KÜÇÜK KONİK MODÜLER MİL - ÇİMENTOSUZ POROZ KAPLI (TIPS+HA) AA8mm x 80mm TİTANYUM | 2667269000800 | HİPOKRAT TIBBİ MALZ. İMALAT VE PAZARLAMA A.Ş.
EK-3/F-3 | TR2260 | HUMERUS STEM ÇİMENTOSUZ CoCr/TİTANYUM HA/DUAL KAPLAMA | 8698454326290 | HBRS TÜMÖR DİZ REZEKSİYON SİSTEMİ DÜZ BÜYÜK KONİK MODÜLER MİL - ÇİMENTOSUZ POROZ KAPLI (TIPS+HA) AA11mm x 120mm TİTANYUM | 2667269000800 | HİPOKRAT TIBBİ MALZ. İMALAT VE PAZARLAMA A.Ş.
EK-3/F-3 | TR2260 | HUMERUS STEM ÇİMENTOSUZ CoCr/TİTANYUM HA/DUAL KAPLAMA | 8698454325873 | HBRS TÜMÖR DİZ REZEKSİYON SİSTEMİ EĞRİ BÜYÜK KONİK MODÜLER MİL - ÇİMENTOSUZ POROZ KAPLI (TIPS+HA) AA13mm x 120mm TİTANYUM | 2667269000800 | HİPOKRAT TIBBİ MALZ. İMALAT VE PAZARLAMA A.Ş.
EK-3/F-3 | TR2260 | HUMERUS STEM ÇİMENTOSUZ CoCr/TİTANYUM HA/DUAL KAPLAMA | 8698454326696 | HBRS TÜMÖR DİZ REZEKSİYON SİSTEMİ DÜZ KÜÇÜK KONİK MODÜLER MİL - ÇİMENTOSUZ POROZ KAPLI (TIPS+HA) AA9mm x 100mm TİTANYUM | 2667269000800 | HİPOKRAT TIBBİ MALZ. İMALAT VE PAZARLAMA A.Ş.
EK-3/F-3 | TR2260 | HUMERUS STEM ÇİMENTOSUZ CoCr/TİTANYUM HA/DUAL KAPLAMA | 8698454326757 | HBRS TÜMÖR DİZ REZEKSİYON SİSTEMİ DÜZ KÜÇÜK KONİK MODÜLER MİL - ÇİMENTOSUZ POROZ KAPLI (TIPS+HA) AA11mm x 80mm TİTANYUM | 2667269000800 | HİPOKRAT TIBBİ MALZ. İMALAT VE PAZARLAMA A.Ş.
EK-3/F-3 | TR2260 | HUMERUS STEM ÇİMENTOSUZ CoCr/TİTANYUM HA/DUAL KAPLAMA | 8698454326313 | HBRS TÜMÖR DİZ REZEKSİYON SİSTEMİ DÜZ BÜYÜK KONİK MODÜLER MİL - ÇİMENTOSUZ POROZ KAPLI (TIPS+HA) AA12mm x 100mm TİTANYUM | 2667269000800 | HİPOKRAT TIBBİ MALZ. İMALAT VE PAZARLAMA A.Ş.
EK-3/F-3 | TR2260 | HUMERUS STEM ÇİMENTOSUZ CoCr/TİTANYUM HA/DUAL KAPLAMA | 8698454325781 | HBRS TÜMÖR DİZ REZEKSİYON SİSTEMİ EĞRİ BÜYÜK KONİK MODÜLER MİL - ÇİMENTOSUZ POROZ KAPLI (TIPS+HA) AA10mm x 120mm TİTANYUM | 2667269000800 | HİPOKRAT TIBBİ MALZ. İMALAT VE PAZARLAMA A.Ş.
EK-3/F-3 | TR2260 | HUMERUS STEM ÇİMENTOSUZ CoCr/TİTANYUM HA/DUAL KAPLAMA | 8698918379954 | PENTA-MERS HUMERAL SEMENTSİZ ŞAFT - Ti+ HA KAPLAMA / Ti - 90 x Ø11 | 2667269001021 | TIPSAN TIBBİ ALETLER SAN.VE TİC.A.Ş.
EK-3/F-3 | TR2260 | HUMERUS STEM ÇİMENTOSUZ CoCr/TİTANYUM HA/DUAL KAPLAMA | 8698918371880 | PENTA-MERS HUMERAL TİBİAL STEM - SEMENTSİZ - Ti SPRAY + HA KAPLAMA / Ti - 120 X Ø11 | 2667269001021 | TIPSAN TIBBİ ALETLER SAN.VE TİC.A.Ş.
EK-3/F-3 | TR2260 | HUMERUS STEM ÇİMENTOSUZ CoCr/TİTANYUM HA/DUAL KAPLAMA | 8698918371873 | PENTA-MERS HUMERAL TIBIAL STEM - SEMENTSİZ - Ti+ HA KAPLAMA / Ti - 120 X Ø10 | 2667269001021 | TIPSAN TIBBİ ALETLER SAN.VE TİC.A.Ş.
EK-3/F-3 | TR2260 | HUMERUS STEM ÇİMENTOSUZ CoCr/TİTANYUM HA/DUAL KAPLAMA | 8698918380400 | PENTA-MERS HUMERAL SEMENTSİZ ŞAFT - Ti SPRAY + HA KAPLAMA / Ti - 90 x Ø10 | 2667269001021 | TIPSAN TIBBİ ALETLER SAN.VE TİC.A.Ş.
EK-3/F-3 | TR2260 | HUMERUS STEM ÇİMENTOSUZ CoCr/TİTANYUM HA/DUAL KAPLAMA | 8698918371897 | PENTA-MERS HUMERAL TİBİAL STEM - SEMENTSİZ - Ti SPRAY + HA KAPLAMA / Ti - 120 X Ø12 | 2667269001021 | TIPSAN TIBBİ ALETLER SAN.VE TİC.A.Ş.
EK-3/F-3 | TR2260 | HUMERUS STEM ÇİMENTOSUZ CoCr/TİTANYUM HA/DUAL KAPLAMA | 8698918380042 | PENTA-MERS HUMERAL SEMENTSİZ ŞAFT - Ti SPRAY + HA KAPLAMA / Ti - 90 x Ø14 | 2667269001021 | TIPSAN TIBBİ ALETLER SAN.VE TİC.A.Ş.
EK-3/F-3 | TR2260 | HUMERUS STEM ÇİMENTOSUZ CoCr/TİTANYUM HA/DUAL KAPLAMA | 8698918380066 | PENTA-MERS HUMERAL SEMENTSİZ ŞAFT - Ti SPRAY + HA KAPLAMA / Ti - 90 x Ø12 | 2667269001021 | TIPSAN TIBBİ ALETLER SAN.VE TİC.A.Ş.
EK-3/F-3 | TR2260 | HUMERUS STEM ÇİMENTOSUZ CoCr/TİTANYUM HA/DUAL KAPLAMA | 8698918380059 | PENTA-MERS HUMERAL SEMENTSİZ ŞAFT - Ti SPRAY + HA KAPLAMA / Ti - 90 x Ø13 | 2667269001021 | TIPSAN TIBBİ ALETLER SAN.VE TİC.A.Ş.
EK-3/F-3 | TR2260 | HUMERUS STEM ÇİMENTOSUZ CoCr/TİTANYUM HA/DUAL KAPLAMA | 8698918371866 | PENTA-MERS HUMERAL TIBIAL STEM - SEMENTSİZ - Ti+ HA KAPLAMA / Ti - 120 X Ø9 | 2667269001021 | TIPSAN TIBBİ ALETLER SAN.VE TİC.A.Ş.
EK-3/F-3 | TR2260 | HUMERUS STEM ÇİMENTOSUZ CoCr/TİTANYUM HA/DUAL KAPLAMA | 8698918380073 | PENTA-MERS HUMERAL SEMENTSİZ ŞAFT - Ti+ HA KAPLAMA / Ti - 90 x Ø9 | 2667269001021 | TIPSAN TIBBİ ALETLER SAN.VE TİC.A.Ş.
EK-3/F-3 | TR2260 | HUMERUS STEM ÇİMENTOSUZ CoCr/TİTANYUM HA/DUAL KAPLAMA | 8680122147214 | PENTA-MERS HUMERAL TIBIAL STEM - SEMENTSİZ - PEDİATRİK - Ti SPRAY + HA KAPLAMA / Ti - 90 X Ø8 | 2667269001021 | TIPSAN TIBBİ ALETLER SAN.VE TİC.A.Ş.
EK-3/F-3 | TR2260 | HUMERUS STEM ÇİMENTOSUZ CoCr/TİTANYUM HA/DUAL KAPLAMA | 8680122147207 | PENTA-MERS HUMERAL TIBIAL STEM - SEMENTSİZ - PEDİATRİK - Ti SPRAY + HA KAPLAMA / Ti - 90 X Ø9 | 2667269001021 | TIPSAN TIBBİ ALETLER SAN.VE TİC.A.Ş.
EK-3/F-3 | TR2260 | HUMERUS STEM ÇİMENTOSUZ CoCr/TİTANYUM HA/DUAL KAPLAMA | 8680122147191 | PENTA-MERS HUMERAL TIBIAL STEM - SEMENTSİZ - PEDİATRİK - Ti SPRAY + HA KAPLAMA / Ti - 90 X Ø10 | 2667269001021 | TIPSAN TIBBİ ALETLER SAN.VE TİC.A.Ş.
EK-3/F-3 | TR2260 | HUMERUS STEM ÇİMENTOSUZ CoCr/TİTANYUM HA/DUAL KAPLAMA | 8680122147184 | PENTA-MERS HUMERAL TIBIAL STEM - SEMENTSİZ - PEDİATRİK - Ti SPRAY + HA KAPLAMA / Ti - 90 X Ø11 | 2667269001021 | TIPSAN TIBBİ ALETLER SAN.VE TİC.A.Ş.
EK-3/F-3 | TR2260 | HUMERUS STEM ÇİMENTOSUZ CoCr/TİTANYUM HA/DUAL KAPLAMA | 4048844044855 | MUTARS® Humerus Stem Çimentosuz 10 mm, HA Kaplamalı | 2667269035620 | İMPLANTCAST SAĞLIK ÜRÜNLERİ PAZ VE SAN TİC LTD ŞTİ
EK-3/F-3 | TR2260 | HUMERUS STEM ÇİMENTOSUZ CoCr/TİTANYUM HA/DUAL KAPLAMA | 4048844104122 | MUTARS® Humerus Stem Çimentosuz 7 mm, HA Kaplamalı | 2667269035620 | İMPLANTCAST SAĞLIK ÜRÜNLERİ PAZ VE SAN TİC LTD ŞTİ
EK-3/F-3 | TR2260 | HUMERUS STEM ÇİMENTOSUZ CoCr/TİTANYUM HA/DUAL KAPLAMA | 4048844104139 | MUTARS® Humerus Stem Çimentosuz 8 mm, HA Kaplamalı | 2667269035620 | İMPLANTCAST SAĞLIK ÜRÜNLERİ PAZ VE SAN TİC LTD ŞTİ
EK-3/F-3 | TR2260 | HUMERUS STEM ÇİMENTOSUZ CoCr/TİTANYUM HA/DUAL KAPLAMA | 4048844044848 | MUTARS® Humerus Stem Çimentosuz 9 mm, HA Kaplamalı | 2667269035620 | İMPLANTCAST SAĞLIK ÜRÜNLERİ PAZ VE SAN TİC LTD ŞTİ
EK-3/F-3 | TR2260 | HUMERUS STEM ÇİMENTOSUZ CoCr/TİTANYUM HA/DUAL KAPLAMA | 4048844044862 | MUTARS® Humerus Stem Çimentosuz 11 mm, HA Kaplamalı | 2667269035620 | İMPLANTCAST SAĞLIK ÜRÜNLERİ PAZ VE SAN TİC LTD ŞTİ
EK-3/F-3 | TR2260 | HUMERUS STEM ÇİMENTOSUZ CoCr/TİTANYUM HA/DUAL KAPLAMA | 4048844044879 | MUTARS® Humerus Stem Çimentosuz 12 mm, HA Kaplamalı | 2667269035620 | İMPLANTCAST SAĞLIK ÜRÜNLERİ PAZ VE SAN TİC LTD ŞTİ
EK-3/F-3 | TR2260 | HUMERUS STEM ÇİMENTOSUZ CoCr/TİTANYUM HA/DUAL KAPLAMA | 4048844044886 | MUTARS® Humerus Stem Çimentosuz 13 mm, HA Kaplamalı | 2667269035620 | İMPLANTCAST SAĞLIK ÜRÜNLERİ PAZ VE SAN TİC LTD ŞTİ
EK-3/F-3 | TR2260 | HUMERUS STEM ÇİMENTOSUZ CoCr/TİTANYUM HA/DUAL KAPLAMA | 4048844044893 | MUTARS® Humerus Stem Çimentosuz 14 mm, HA Kaplamalı | 2667269035620 | İMPLANTCAST SAĞLIK ÜRÜNLERİ PAZ VE SAN TİC LTD ŞTİ
EK-3/F-3 | TR2260 | HUMERUS STEM ÇİMENTOSUZ CoCr/TİTANYUM HA/DUAL KAPLAMA | 4048844044909 | MUTARS® Humerus Stem Çimentosuz 15 mm, HA Kaplamalı | 2667269035620 | İMPLANTCAST SAĞLIK ÜRÜNLERİ PAZ VE SAN TİC LTD ŞTİ
EK-3/F-3 | TR2260 | HUMERUS STEM ÇİMENTOSUZ CoCr/TİTANYUM HA/DUAL KAPLAMA | 4048844044923 | MUTARS® Humerus Stem Çimentosuz 17 mm, HA Kaplamalı | 2667269035620 | İMPLANTCAST SAĞLIK ÜRÜNLERİ PAZ VE SAN TİC LTD ŞTİ
EK-3/F-3 | TR2260 | HUMERUS STEM ÇİMENTOSUZ CoCr/TİTANYUM HA/DUAL KAPLAMA | 4048844044916 | MUTARS® Humerus Stem Çimentosuz 16 mm, HA Kaplamalı | 2667269035620 | İMPLANTCAST SAĞLIK ÜRÜNLERİ PAZ VE SAN TİC LTD ŞTİ
EK-3/F-3 | TR2260 | HUMERUS STEM ÇİMENTOSUZ CoCr/TİTANYUM HA/DUAL KAPLAMA | 8680635080671 | Vidalı Stem (kök) Çimentosuz 7.0/10.0 L80 | 2667269115038 | PROSPET PROTEZ SİSTEMLERİ PAZARLAMA ENDÜSTRİ TİC. İNŞ. TUR. LTD. ŞTİ
EK-3/F-3 | TR2260 | HUMERUS STEM ÇİMENTOSUZ CoCr/TİTANYUM HA/DUAL KAPLAMA | 8680635080701 | Vidalı Stem (kök) Çimentosuz 11.5/14.5 L95 | 2667269115038 | PROSPET PROTEZ SİSTEMLERİ PAZARLAMA ENDÜSTRİ TİC. İNŞ. TUR. LTD. ŞTİ
EK-3/F-3 | TR2260 | HUMERUS STEM ÇİMENTOSUZ CoCr/TİTANYUM HA/DUAL KAPLAMA | 8680635080695 | Vidalı Stem (kök) Çimentosuz 10.0/13.0 L90 | 2667269115038 | PROSPET PROTEZ SİSTEMLERİ PAZARLAMA ENDÜSTRİ TİC. İNŞ. TUR. LTD. ŞTİ
EK-3/F-3 | TR2260 | HUMERUS STEM ÇİMENTOSUZ CoCr/TİTANYUM HA/DUAL KAPLAMA | 8680635080688 | Vidalı Stem (kök) Çimentosuz 8.5/11.5 L85 | 2667269115038 | PROSPET PROTEZ SİSTEMLERİ PAZARLAMA ENDÜSTRİ TİC. İNŞ. TUR. LTD. ŞTİ
EK-3/F-3 | TR2260 | HUMERUS STEM ÇİMENTOSUZ CoCr/TİTANYUM HA/DUAL KAPLAMA | 8680635080732 | Vidalı Stem (kök) Çimentosuz 16.0/19.0 L110 | 2667269115038 | PROSPET PROTEZ SİSTEMLERİ PAZARLAMA ENDÜSTRİ TİC. İNŞ. TUR. LTD. ŞTİ
EK-3/F-3 | TR2260 | HUMERUS STEM ÇİMENTOSUZ CoCr/TİTANYUM HA/DUAL KAPLAMA | 8680635080725 | Vidalı Stem (kök) Çimentosuz 14.5/17.5 L105 | 2667269115038 | PROSPET PROTEZ SİSTEMLERİ PAZARLAMA ENDÜSTRİ TİC. İNŞ. TUR. LTD. ŞTİ
EK-3/F-3 | TR2260 | HUMERUS STEM ÇİMENTOSUZ CoCr/TİTANYUM HA/DUAL KAPLAMA | 8680635080718 | Vidalı Stem (kök) Çimentosuz 13.0/16.0 L 100 | 2667269115038 | PROSPET PROTEZ SİSTEMLERİ PAZARLAMA ENDÜSTRİ TİC. İNŞ. TUR. LTD. ŞTİ
EK-3/F-3 | TR2260 | HUMERUS STEM ÇİMENTOSUZ CoCr/TİTANYUM HA/DUAL KAPLAMA | 7640170810851 | Çimentosuz vida stemi 0811/85 | 2667269156070 | SO SAĞLIK ORTOPEDİ MEDİKAL ELK.İNŞ.TAAH.PROJE İTH. İHR.PAZ.TİC.LTD.ŞTİ
EK-3/F-3 | TR2260 | HUMERUS STEM ÇİMENTOSUZ CoCr/TİTANYUM HA/DUAL KAPLAMA | 7640170810844 | Çimentosuz vida stemi 0710/80 | 2667269156070 | SO SAĞLIK ORTOPEDİ MEDİKAL ELK.İNŞ.TAAH.PROJE İTH. İHR.PAZ.TİC.LTD.ŞTİ
EK-3/F-3 | TR2260 | HUMERUS STEM ÇİMENTOSUZ CoCr/TİTANYUM HA/DUAL KAPLAMA | 7640170810868 | Çimentosuz vida stemi 1013/90 | 2667269156070 | SO SAĞLIK ORTOPEDİ MEDİKAL ELK.İNŞ.TAAH.PROJE İTH. İHR.PAZ.TİC.LTD.ŞTİ
EK-3/F-3 | TR2260 | HUMERUS STEM ÇİMENTOSUZ CoCr/TİTANYUM HA/DUAL KAPLAMA | 7640170810875 | Çimentosuz vida stemi 1114/95 | 2667269156070 | SO SAĞLIK ORTOPEDİ MEDİKAL ELK.İNŞ.TAAH.PROJE İTH. İHR.PAZ.TİC.LTD.ŞTİ
EK-3/F-3 | TR2260 | HUMERUS STEM ÇİMENTOSUZ CoCr/TİTANYUM HA/DUAL KAPLAMA | 7640170810882 | Çimentosuz vida stemi 1316/100 | 2667269156070 | SO SAĞLIK ORTOPEDİ MEDİKAL ELK.İNŞ.TAAH.PROJE İTH. İHR.PAZ.TİC.LTD.ŞTİ
EK-3/F-3 | TR2260 | HUMERUS STEM ÇİMENTOSUZ CoCr/TİTANYUM HA/DUAL KAPLAMA | 7640170810905 | Çimentosuz vida stemi 1619/110 | 2667269156070 | SO SAĞLIK ORTOPEDİ MEDİKAL ELK.İNŞ.TAAH.PROJE İTH. İHR.PAZ.TİC.LTD.ŞTİ
EK-3/F-3 | TR2260 | HUMERUS STEM ÇİMENTOSUZ CoCr/TİTANYUM HA/DUAL KAPLAMA | 7640170810899 | Çimentosuz vida stemi 1417/105 | 2667269156070 | SO SAĞLIK ORTOPEDİ MEDİKAL ELK.İNŞ.TAAH.PROJE İTH. İHR.PAZ.TİC.LTD.ŞTİ
EK-3/F-3 | TR2260 | HUMERUS STEM ÇİMENTOSUZ CoCr/TİTANYUM HA/DUAL KAPLAMA | 7640170810912 | Ulna stemi, çimentosuz 0508/80 | 2667269156070 | SO SAĞLIK ORTOPEDİ MEDİKAL ELK.İNŞ.TAAH.PROJE İTH. İHR.PAZ.TİC.LTD.ŞTİ
EK-3/F-3 | TR2260 | HUMERUS STEM ÇİMENTOSUZ CoCr/TİTANYUM HA/DUAL KAPLAMA | 7640170810936 | Ulna stemi, çimentosuz 0710/80 | 2667269156070 | SO SAĞLIK ORTOPEDİ MEDİKAL ELK.İNŞ.TAAH.PROJE İTH. İHR.PAZ.TİC.LTD.ŞTİ
EK-3/F-3 | TR2260 | HUMERUS STEM ÇİMENTOSUZ CoCr/TİTANYUM HA/DUAL KAPLAMA | 7640170810929 | Ulna stemi, çimentosuz 0609/80 | 2667269156070 | SO SAĞLIK ORTOPEDİ MEDİKAL ELK.İNŞ.TAAH.PROJE İTH. İHR.PAZ.TİC.LTD.ŞTİ
EK-3/F-3 | TR2270 | HUMERUS STEM ÇİMENTOSUZ CoCr/TİTANYUM POROZ (PLAZMA/POR KAPLAMA) | 8698454326580 | HBRS TÜMÖR DİZ REZEKSİYON SİSTEMİ DÜZ KÜÇÜK KONİK MODÜLER MİL - ÇİMENTOSUZ POROZ KAPLI (TIPS) AA13mm x 100mm TİTANYUM | 2667269000800 | HİPOKRAT TIBBİ MALZ. İMALAT VE PAZARLAMA A.Ş.
EK-3/F-3 | TR2270 | HUMERUS STEM ÇİMENTOSUZ CoCr/TİTANYUM POROZ (PLAZMA/POR KAPLAMA) | 8698454325439 | HBRS TÜMÖR DİZ REZEKSİYON SİSTEMİ EĞRİ BÜYÜK KONİK MODÜLER MİL - ÇİMENTOSUZ POROZ KAPLI (TIPS) AA7mm x 130mm TİTANYUM | 2667269000800 | HİPOKRAT TIBBİ MALZ. İMALAT VE PAZARLAMA A.Ş.
EK-3/F-3 | TR2270 | HUMERUS STEM ÇİMENTOSUZ CoCr/TİTANYUM POROZ (PLAZMA/POR KAPLAMA) | 8698454326504 | HBRS TÜMÖR DİZ REZEKSİYON SİSTEMİ DÜZ KÜÇÜK KONİK MODÜLER MİL - ÇİMENTOSUZ POROZ KAPLI (TIPS) AA10mm x 120mm TİTANYUM | 2667269000800 | HİPOKRAT TIBBİ MALZ. İMALAT VE PAZARLAMA A.Ş.
EK-3/F-3 | TR2270 | HUMERUS STEM ÇİMENTOSUZ CoCr/TİTANYUM POROZ (PLAZMA/POR KAPLAMA) | 8698454326399 | HBRS TÜMÖR DİZ REZEKSİYON SİSTEMİ DÜZ KÜÇÜK KONİK MODÜLER MİL - ÇİMENTOSUZ POROZ KAPLI (TIPS) AA7mm x 130mm TİTANYUM | 2667269000800 | HİPOKRAT TIBBİ MALZ. İMALAT VE PAZARLAMA A.Ş.
EK-3/F-3 | TR2270 | HUMERUS STEM ÇİMENTOSUZ CoCr/TİTANYUM POROZ (PLAZMA/POR KAPLAMA) | 8698454326382 | HBRS TÜMÖR DİZ REZEKSİYON SİSTEMİ DÜZ KÜÇÜK KONİK MODÜLER MİL - ÇİMENTOSUZ POROZ KAPLI (TIPS) AA7mm x 120mm TİTANYUM | 2667269000800 | HİPOKRAT TIBBİ MALZ. İMALAT VE PAZARLAMA A.Ş.
EK-3/F-3 | TR2270 | HUMERUS STEM ÇİMENTOSUZ CoCr/TİTANYUM POROZ (PLAZMA/POR KAPLAMA) | 8698454325613 | HBRS TÜMÖR DİZ REZEKSİYON SİSTEMİ EĞRİ BÜYÜK KONİK MODÜLER MİL - ÇİMENTOSUZ POROZ KAPLI (TIPS) AA13mm x 80mm TİTANYUM | 2667269000800 | HİPOKRAT TIBBİ MALZ. İMALAT VE PAZARLAMA A.Ş.
EK-3/F-3 | TR2270 | HUMERUS STEM ÇİMENTOSUZ CoCr/TİTANYUM POROZ (PLAZMA/POR KAPLAMA) | 8698454326061 | HBRS TÜMÖR DİZ REZEKSİYON SİSTEMİ DÜZ BÜYÜK KONİK MODÜLER MİL - ÇİMENTOSUZ POROZ KAPLI (TIPS) AA12mm x 80mm TİTANYUM | 2667269000800 | HİPOKRAT TIBBİ MALZ. İMALAT VE PAZARLAMA A.Ş.
EK-3/F-3 | TR2270 | HUMERUS STEM ÇİMENTOSUZ CoCr/TİTANYUM POROZ (PLAZMA/POR KAPLAMA) | 8698454326436 | HBRS TÜMÖR DİZ REZEKSİYON SİSTEMİ DÜZ KÜÇÜK KONİK MODÜLER MİL - ÇİMENTOSUZ POROZ KAPLI (TIPS) AA8mm x 130mm TİTANYUM | 2667269000800 | HİPOKRAT TIBBİ MALZ. İMALAT VE PAZARLAMA A.Ş.
EK-3/F-3 | TR2270 | HUMERUS STEM ÇİMENTOSUZ CoCr/TİTANYUM POROZ (PLAZMA/POR KAPLAMA) | 8698454326511 | HBRS TÜMÖR DİZ REZEKSİYON SİSTEMİ DÜZ KÜÇÜK KONİK MODÜLER MİL - ÇİMENTOSUZ POROZ KAPLI (TIPS) AA11mm x 80mm TİTANYUM | 2667269000800 | HİPOKRAT TIBBİ MALZ. İMALAT VE PAZARLAMA A.Ş.
EK-3/F-3 | TR2270 | HUMERUS STEM ÇİMENTOSUZ CoCr/TİTANYUM POROZ (PLAZMA/POR KAPLAMA) | 8698454326474 | HBRS TÜMÖR DİZ REZEKSİYON SİSTEMİ DÜZ KÜÇÜK KONİK MODÜLER MİL - ÇİMENTOSUZ POROZ KAPLI (TIPS) AA9mm x 130mm TİTANYUM | 2667269000800 | HİPOKRAT TIBBİ MALZ. İMALAT VE PAZARLAMA A.Ş.
EK-3/F-3 | TR2270 | HUMERUS STEM ÇİMENTOSUZ CoCr/TİTANYUM POROZ (PLAZMA/POR KAPLAMA) | 8698454326047 | HBRS TÜMÖR DİZ REZEKSİYON SİSTEMİ DÜZ BÜYÜK KONİK MODÜLER MİL - ÇİMENTOSUZ POROZ KAPLI (TIPS) AA11mm x 100mm TİTANYUM | 2667269000800 | HİPOKRAT TIBBİ MALZ. İMALAT VE PAZARLAMA A.Ş.
EK-3/F-3 | TR2270 | HUMERUS STEM ÇİMENTOSUZ CoCr/TİTANYUM POROZ (PLAZMA/POR KAPLAMA) | 8698454325446 | HBRS TÜMÖR DİZ REZEKSİYON SİSTEMİ EĞRİ BÜYÜK KONİK MODÜLER MİL - ÇİMENTOSUZ POROZ KAPLI (TIPS) AA8mm x 80mm TİTANYUM | 2667269000800 | HİPOKRAT TIBBİ MALZ. İMALAT VE PAZARLAMA A.Ş.
EK-3/F-3 | TR2270 | HUMERUS STEM ÇİMENTOSUZ CoCr/TİTANYUM POROZ (PLAZMA/POR KAPLAMA) | 8698454325514 | HBRS TÜMÖR DİZ REZEKSİYON SİSTEMİ EĞRİ BÜYÜK KONİK MODÜLER MİL - ÇİMENTOSUZ POROZ KAPLI (TIPS) AA9mm x 130mm TİTANYUM | 2667269000800 | HİPOKRAT TIBBİ MALZ. İMALAT VE PAZARLAMA A.Ş.
EK-3/F-3 | TR2270 | HUMERUS STEM ÇİMENTOSUZ CoCr/TİTANYUM POROZ (PLAZMA/POR KAPLAMA) | 8698454326115 | HBRS TÜMÖR DİZ REZEKSİYON SİSTEMİ DÜZ BÜYÜK KONİK MODÜLER MİL - ÇİMENTOSUZ POROZ KAPLI (TIPS) AA13mm x 120mm TİTANYUM | 2667269000800 | HİPOKRAT TIBBİ MALZ. İMALAT VE PAZARLAMA A.Ş.
EK-3/F-3 | TR2270 | HUMERUS STEM ÇİMENTOSUZ CoCr/TİTANYUM POROZ (PLAZMA/POR KAPLAMA) | 8698454325941 | HBRS TÜMÖR DİZ REZEKSİYON SİSTEMİ DÜZ BÜYÜK KONİK MODÜLER MİL - ÇİMENTOSUZ POROZ KAPLI (TIPS) AA8mm x 120mm TİTANYUM | 2667269000800 | HİPOKRAT TIBBİ MALZ. İMALAT VE PAZARLAMA A.Ş.
EK-3/F-3 | TR2270 | HUMERUS STEM ÇİMENTOSUZ CoCr/TİTANYUM POROZ (PLAZMA/POR KAPLAMA) | 8698454325569 | HBRS TÜMÖR DİZ REZEKSİYON SİSTEMİ EĞRİ BÜYÜK KONİK MODÜLER MİL - ÇİMENTOSUZ POROZ KAPLI (TIPS) AA11mm x 100mm TİTANYUM | 2667269000800 | HİPOKRAT TIBBİ MALZ. İMALAT VE PAZARLAMA A.Ş.
EK-3/F-3 | TR2270 | HUMERUS STEM ÇİMENTOSUZ CoCr/TİTANYUM POROZ (PLAZMA/POR KAPLAMA) | 8698454325545 | HBRS TÜMÖR DİZ REZEKSİYON SİSTEMİ EĞRİ BÜYÜK KONİK MODÜLER MİL - ÇİMENTOSUZ POROZ KAPLI (TIPS) AA10mm x 120mm TİTANYUM | 2667269000800 | HİPOKRAT TIBBİ MALZ. İMALAT VE PAZARLAMA A.Ş.
EK-3/F-3 | TR2270 | HUMERUS STEM ÇİMENTOSUZ CoCr/TİTANYUM POROZ (PLAZMA/POR KAPLAMA) | 8698454325965 | HBRS TÜMÖR DİZ REZEKSİYON SİSTEMİ DÜZ BÜYÜK KONİK MODÜLER MİL - ÇİMENTOSUZ POROZ KAPLI (TIPS) AA9mm x 80mm TİTANYUM | 2667269000800 | HİPOKRAT TIBBİ MALZ. İMALAT VE PAZARLAMA A.Ş.
EK-3/F-3 | TR2270 | HUMERUS STEM ÇİMENTOSUZ CoCr/TİTANYUM POROZ (PLAZMA/POR KAPLAMA) | 8698454325521 | HBRS TÜMÖR DİZ REZEKSİYON SİSTEMİ EĞRİ BÜYÜK KONİK MODÜLER MİL - ÇİMENTOSUZ POROZ KAPLI (TIPS) AA10mm x 80mm TİTANYUM | 2667269000800 | HİPOKRAT TIBBİ MALZ. İMALAT VE PAZARLAMA A.Ş.
EK-3/F-3 | TR2270 | HUMERUS STEM ÇİMENTOSUZ CoCr/TİTANYUM POROZ (PLAZMA/POR KAPLAMA) | 8698454325507 | HBRS TÜMÖR DİZ REZEKSİYON SİSTEMİ EĞRİ BÜYÜK KONİK MODÜLER MİL - ÇİMENTOSUZ POROZ KAPLI (TIPS) AA9mm x 120mm TİTANYUM | 2667269000800 | HİPOKRAT TIBBİ MALZ. İMALAT VE PAZARLAMA A.Ş.
EK-3/F-3 | TR2270 | HUMERUS STEM ÇİMENTOSUZ CoCr/TİTANYUM POROZ (PLAZMA/POR KAPLAMA) | 8698454325538 | HBRS TÜMÖR DİZ REZEKSİYON SİSTEMİ EĞRİ BÜYÜK KONİK MODÜLER MİL - ÇİMENTOSUZ POROZ KAPLI (TIPS) AA10mm x 100mm TİTANYUM | 2667269000800 | HİPOKRAT TIBBİ MALZ. İMALAT VE PAZARLAMA A.Ş.
EK-3/F-3 | TR2270 | HUMERUS STEM ÇİMENTOSUZ CoCr/TİTANYUM POROZ (PLAZMA/POR KAPLAMA) | 8698454325477 | HBRS TÜMÖR DİZ REZEKSİYON SİSTEMİ EĞRİ BÜYÜK KONİK MODÜLER MİL - ÇİMENTOSUZ POROZ KAPLI (TIPS) AA8mm x 130mm TİTANYUM | 2667269000800 | HİPOKRAT TIBBİ MALZ. İMALAT VE PAZARLAMA A.Ş.
EK-3/F-3 | TR2270 | HUMERUS STEM ÇİMENTOSUZ CoCr/TİTANYUM POROZ (PLAZMA/POR KAPLAMA) | 8698454325880 | HBRS TÜMÖR DİZ REZEKSİYON SİSTEMİ DÜZ BÜYÜK KONİK MODÜLER MİL - ÇİMENTOSUZ POROZ KAPLI (TIPS) AA7mm x 80mm TİTANYUM | 2667269000800 | HİPOKRAT TIBBİ MALZ. İMALAT VE PAZARLAMA A.Ş.
EK-3/F-3 | TR2270 | HUMERUS STEM ÇİMENTOSUZ CoCr/TİTANYUM POROZ (PLAZMA/POR KAPLAMA) | 8698454326528 | HBRS TÜMÖR DİZ REZEKSİYON SİSTEMİ DÜZ KÜÇÜK KONİK MODÜLER MİL - ÇİMENTOSUZ POROZ KAPLI (TIPS) AA11mm x 100mm TİTANYUM | 2667269000800 | HİPOKRAT TIBBİ MALZ. İMALAT VE PAZARLAMA A.Ş.
EK-3/F-3 | TR2270 | HUMERUS STEM ÇİMENTOSUZ CoCr/TİTANYUM POROZ (PLAZMA/POR KAPLAMA) | 8698454326054 | HBRS TÜMÖR DİZ REZEKSİYON SİSTEMİ DÜZ BÜYÜK KONİK MODÜLER MİL - ÇİMENTOSUZ POROZ KAPLI (TIPS) AA11mm x 120mm TİTANYUM | 2667269000800 | HİPOKRAT TIBBİ MALZ. İMALAT VE PAZARLAMA A.Ş.
EK-3/F-3 | TR2270 | HUMERUS STEM ÇİMENTOSUZ CoCr/TİTANYUM POROZ (PLAZMA/POR KAPLAMA) | 8698454325910 | HBRS TÜMÖR DİZ REZEKSİYON SİSTEMİ DÜZ BÜYÜK KONİK MODÜLER MİL - ÇİMENTOSUZ POROZ KAPLI (TIPS) AA7mm x 130mm TİTANYUM | 2667269000800 | HİPOKRAT TIBBİ MALZ. İMALAT VE PAZARLAMA A.Ş.
EK-3/F-3 | TR2270 | HUMERUS STEM ÇİMENTOSUZ CoCr/TİTANYUM POROZ (PLAZMA/POR KAPLAMA) | 8698454325996 | HBRS TÜMÖR DİZ REZEKSİYON SİSTEMİ DÜZ BÜYÜK KONİK MODÜLER MİL - ÇİMENTOSUZ POROZ KAPLI (TIPS) AA9mm x 130mm TİTANYUM | 2667269000800 | HİPOKRAT TIBBİ MALZ. İMALAT VE PAZARLAMA A.Ş.
EK-3/F-3 | TR2270 | HUMERUS STEM ÇİMENTOSUZ CoCr/TİTANYUM POROZ (PLAZMA/POR KAPLAMA) | 8698454325408 | HBRS TÜMÖR DİZ REZEKSİYON SİSTEMİ EĞRİ BÜYÜK KONİK MODÜLER MİL - ÇİMENTOSUZ POROZ KAPLI (TIPS) AA7mm x 80mm TİTANYUM | 2667269000800 | HİPOKRAT TIBBİ MALZ. İMALAT VE PAZARLAMA A.Ş.
EK-3/F-3 | TR2270 | HUMERUS STEM ÇİMENTOSUZ CoCr/TİTANYUM POROZ (PLAZMA/POR KAPLAMA) | 8698454325927 | HBRS TÜMÖR DİZ REZEKSİYON SİSTEMİ DÜZ BÜYÜK KONİK MODÜLER MİL - ÇİMENTOSUZ POROZ KAPLI (TIPS) AA8mm x 80mm TİTANYUM | 2667269000800 | HİPOKRAT TIBBİ MALZ. İMALAT VE PAZARLAMA A.Ş.
EK-3/F-3 | TR2270 | HUMERUS STEM ÇİMENTOSUZ CoCr/TİTANYUM POROZ (PLAZMA/POR KAPLAMA) | 8698454326542 | HBRS TÜMÖR DİZ REZEKSİYON SİSTEMİ DÜZ KÜÇÜK KONİK MODÜLER MİL - ÇİMENTOSUZ POROZ KAPLI (TIPS) AA12mm x 80mm TİTANYUM | 2667269000800 | HİPOKRAT TIBBİ MALZ. İMALAT VE PAZARLAMA A.Ş.
EK-3/F-3 | TR2270 | HUMERUS STEM ÇİMENTOSUZ CoCr/TİTANYUM POROZ (PLAZMA/POR KAPLAMA) | 8698454326023 | HBRS TÜMÖR DİZ REZEKSİYON SİSTEMİ DÜZ BÜYÜK KONİK MODÜLER MİL - ÇİMENTOSUZ POROZ KAPLI (TIPS) AA10mm x 120mm TİTANYUM | 2667269000800 | HİPOKRAT TIBBİ MALZ. İMALAT VE PAZARLAMA A.Ş.
EK-3/F-3 | TR2270 | HUMERUS STEM ÇİMENTOSUZ CoCr/TİTANYUM POROZ (PLAZMA/POR KAPLAMA) | 8698454326092 | HBRS TÜMÖR DİZ REZEKSİYON SİSTEMİ DÜZ BÜYÜK KONİK MODÜLER MİL - ÇİMENTOSUZ POROZ KAPLI (TIPS) AA13mm x 80mm TİTANYUM | 2667269000800 | HİPOKRAT TIBBİ MALZ. İMALAT VE PAZARLAMA A.Ş.
EK-3/F-3 | TR2270 | HUMERUS STEM ÇİMENTOSUZ CoCr/TİTANYUM POROZ (PLAZMA/POR KAPLAMA) | 8698454326009 | HBRS TÜMÖR DİZ REZEKSİYON SİSTEMİ DÜZ BÜYÜK KONİK MODÜLER MİL - ÇİMENTOSUZ POROZ KAPLI (TIPS) AA10mm x 80mm TİTANYUM | 2667269000800 | HİPOKRAT TIBBİ MALZ. İMALAT VE PAZARLAMA A.Ş.
EK-3/F-3 | TR2270 | HUMERUS STEM ÇİMENTOSUZ CoCr/TİTANYUM POROZ (PLAZMA/POR KAPLAMA) | 8698454326467 | HBRS TÜMÖR DİZ REZEKSİYON SİSTEMİ DÜZ KÜÇÜK KONİK MODÜLER MİL - ÇİMENTOSUZ POROZ KAPLI (TIPS) AA9mm x 120mm TİTANYUM | 2667269000800 | HİPOKRAT TIBBİ MALZ. İMALAT VE PAZARLAMA A.Ş.
EK-3/F-3 | TR2270 | HUMERUS STEM ÇİMENTOSUZ CoCr/TİTANYUM POROZ (PLAZMA/POR KAPLAMA) | 8698454325491 | HBRS TÜMÖR DİZ REZEKSİYON SİSTEMİ EĞRİ BÜYÜK KONİK MODÜLER MİL - ÇİMENTOSUZ POROZ KAPLI (TIPS) AA9mm x 100mm TİTANYUM | 2667269000800 | HİPOKRAT TIBBİ MALZ. İMALAT VE PAZARLAMA A.Ş.
EK-3/F-3 | TR2270 | HUMERUS STEM ÇİMENTOSUZ CoCr/TİTANYUM POROZ (PLAZMA/POR KAPLAMA) | 8698454326559 | HBRS TÜMÖR DİZ REZEKSİYON SİSTEMİ DÜZ KÜÇÜK KONİK MODÜLER MİL - ÇİMENTOSUZ POROZ KAPLI (TIPS) AA12mm x 100mm TİTANYUM | 2667269000800 | HİPOKRAT TIBBİ MALZ. İMALAT VE PAZARLAMA A.Ş.
EK-3/F-3 | TR2270 | HUMERUS STEM ÇİMENTOSUZ CoCr/TİTANYUM POROZ (PLAZMA/POR KAPLAMA) | 8698454325576 | HBRS TÜMÖR DİZ REZEKSİYON SİSTEMİ EĞRİ BÜYÜK KONİK MODÜLER MİL - ÇİMENTOSUZ POROZ KAPLI (TIPS) AA11mm x 120mm TİTANYUM | 2667269000800 | HİPOKRAT TIBBİ MALZ. İMALAT VE PAZARLAMA A.Ş.
EK-3/F-3 | TR2270 | HUMERUS STEM ÇİMENTOSUZ CoCr/TİTANYUM POROZ (PLAZMA/POR KAPLAMA) | 8698454326573 | HBRS TÜMÖR DİZ REZEKSİYON SİSTEMİ DÜZ KÜÇÜK KONİK MODÜLER MİL - ÇİMENTOSUZ POROZ KAPLI (TIPS) AA13mm x 80mm TİTANYUM | 2667269000800 | HİPOKRAT TIBBİ MALZ. İMALAT VE PAZARLAMA A.Ş.
EK-3/F-3 | TR2270 | HUMERUS STEM ÇİMENTOSUZ CoCr/TİTANYUM POROZ (PLAZMA/POR KAPLAMA) | 8698454325453 | HBRS TÜMÖR DİZ REZEKSİYON SİSTEMİ EĞRİ BÜYÜK KONİK MODÜLER MİL - ÇİMENTOSUZ POROZ KAPLI (TIPS) AA8mm x 100mm TİTANYUM | 2667269000800 | HİPOKRAT TIBBİ MALZ. İMALAT VE PAZARLAMA A.Ş.
EK-3/F-3 | TR2270 | HUMERUS STEM ÇİMENTOSUZ CoCr/TİTANYUM POROZ (PLAZMA/POR KAPLAMA) | 8698454325606 | HBRS TÜMÖR DİZ REZEKSİYON SİSTEMİ EĞRİ BÜYÜK KONİK MODÜLER MİL - ÇİMENTOSUZ POROZ KAPLI (TIPS) AA12mm x 120mm TİTANYUM | 2667269000800 | HİPOKRAT TIBBİ MALZ. İMALAT VE PAZARLAMA A.Ş.
EK-3/F-3 | TR2270 | HUMERUS STEM ÇİMENTOSUZ CoCr/TİTANYUM POROZ (PLAZMA/POR KAPLAMA) | 8698454326412 | HBRS TÜMÖR DİZ REZEKSİYON SİSTEMİ DÜZ KÜÇÜK KONİK MODÜLER MİL - ÇİMENTOSUZ POROZ KAPLI (TIPS) AA8mm x 100mm TİTANYUM | 2667269000800 | HİPOKRAT TIBBİ MALZ. İMALAT VE PAZARLAMA A.Ş.
EK-3/F-3 | TR2270 | HUMERUS STEM ÇİMENTOSUZ CoCr/TİTANYUM POROZ (PLAZMA/POR KAPLAMA) | 8698454325422 | HBRS TÜMÖR DİZ REZEKSİYON SİSTEMİ EĞRİ BÜYÜK KONİK MODÜLER MİL - ÇİMENTOSUZ POROZ KAPLI (TIPS) AA7mm x 120mm TİTANYUM | 2667269000800 | HİPOKRAT TIBBİ MALZ. İMALAT VE PAZARLAMA A.Ş.
EK-3/F-3 | TR2270 | HUMERUS STEM ÇİMENTOSUZ CoCr/TİTANYUM POROZ (PLAZMA/POR KAPLAMA) | 8698454326375 | HBRS TÜMÖR DİZ REZEKSİYON SİSTEMİ DÜZ KÜÇÜK KONİK MODÜLER MİL - ÇİMENTOSUZ POROZ KAPLI (TIPS) AA7mm x 100mm TİTANYUM | 2667269000800 | HİPOKRAT TIBBİ MALZ. İMALAT VE PAZARLAMA A.Ş.
EK-3/F-3 | TR2270 | HUMERUS STEM ÇİMENTOSUZ CoCr/TİTANYUM POROZ (PLAZMA/POR KAPLAMA) | 8698454325897 | HBRS TÜMÖR DİZ REZEKSİYON SİSTEMİ DÜZ BÜYÜK KONİK MODÜLER MİL - ÇİMENTOSUZ POROZ KAPLI (TIPS) AA7mm x 100mm TİTANYUM | 2667269000800 | HİPOKRAT TIBBİ MALZ. İMALAT VE PAZARLAMA A.Ş.
EK-3/F-3 | TR2270 | HUMERUS STEM ÇİMENTOSUZ CoCr/TİTANYUM POROZ (PLAZMA/POR KAPLAMA) | 8698454326481 | HBRS TÜMÖR DİZ REZEKSİYON SİSTEMİ DÜZ KÜÇÜK KONİK MODÜLER MİL - ÇİMENTOSUZ POROZ KAPLI (TIPS) AA10mm x 80mm TİTANYUM | 2667269000800 | HİPOKRAT TIBBİ MALZ. İMALAT VE PAZARLAMA A.Ş.
EK-3/F-3 | TR2270 | HUMERUS STEM ÇİMENTOSUZ CoCr/TİTANYUM POROZ (PLAZMA/POR KAPLAMA) | 8698454326030 | HBRS TÜMÖR DİZ REZEKSİYON SİSTEMİ DÜZ BÜYÜK KONİK MODÜLER MİL - ÇİMENTOSUZ POROZ KAPLI (TIPS) AA11mm x 80mm TİTANYUM | 2667269000800 | HİPOKRAT TIBBİ MALZ. İMALAT VE PAZARLAMA A.Ş.
EK-3/F-3 | TR2270 | HUMERUS STEM ÇİMENTOSUZ CoCr/TİTANYUM POROZ (PLAZMA/POR KAPLAMA) | 8698454325958 | HBRS TÜMÖR DİZ REZEKSİYON SİSTEMİ DÜZ BÜYÜK KONİK MODÜLER MİL - ÇİMENTOSUZ POROZ KAPLI (TIPS) AA8mm x 130mm TİTANYUM | 2667269000800 | HİPOKRAT TIBBİ MALZ. İMALAT VE PAZARLAMA A.Ş.
EK-3/F-3 | TR2270 | HUMERUS STEM ÇİMENTOSUZ CoCr/TİTANYUM POROZ (PLAZMA/POR KAPLAMA) | 8698454326535 | HBRS TÜMÖR DİZ REZEKSİYON SİSTEMİ DÜZ KÜÇÜK KONİK MODÜLER MİL - ÇİMENTOSUZ POROZ KAPLI (TIPS) AA11mm x 120mm TİTANYUM | 2667269000800 | HİPOKRAT TIBBİ MALZ. İMALAT VE PAZARLAMA A.Ş.
EK-3/F-3 | TR2270 | HUMERUS STEM ÇİMENTOSUZ CoCr/TİTANYUM POROZ (PLAZMA/POR KAPLAMA) | 8698454325583 | HBRS TÜMÖR DİZ REZEKSİYON SİSTEMİ EĞRİ BÜYÜK KONİK MODÜLER MİL - ÇİMENTOSUZ POROZ KAPLI (TIPS) AA12mm x 80mm TİTANYUM | 2667269000800 | HİPOKRAT TIBBİ MALZ. İMALAT VE PAZARLAMA A.Ş.
EK-3/F-3 | TR2270 | HUMERUS STEM ÇİMENTOSUZ CoCr/TİTANYUM POROZ (PLAZMA/POR KAPLAMA) | 8698454326368 | HBRS TÜMÖR DİZ REZEKSİYON SİSTEMİ DÜZ KÜÇÜK KONİK MODÜLER MİL - ÇİMENTOSUZ POROZ KAPLI (TIPS) AA7mm x 80mm TİTANYUM | 2667269000800 | HİPOKRAT TIBBİ MALZ. İMALAT VE PAZARLAMA A.Ş.
EK-3/F-3 | TR2270 | HUMERUS STEM ÇİMENTOSUZ CoCr/TİTANYUM POROZ (PLAZMA/POR KAPLAMA) | 8698454326085 | HBRS TÜMÖR DİZ REZEKSİYON SİSTEMİ DÜZ BÜYÜK KONİK MODÜLER MİL - ÇİMENTOSUZ POROZ KAPLI (TIPS) AA12mm x 120mm TİTANYUM | 2667269000800 | HİPOKRAT TIBBİ MALZ. İMALAT VE PAZARLAMA A.Ş.
EK-3/F-3 | TR2270 | HUMERUS STEM ÇİMENTOSUZ CoCr/TİTANYUM POROZ (PLAZMA/POR KAPLAMA) | 8698454325620 | HBRS TÜMÖR DİZ REZEKSİYON SİSTEMİ EĞRİ BÜYÜK KONİK MODÜLER MİL - ÇİMENTOSUZ POROZ KAPLI (TIPS) AA13mm x 100mm TİTANYUM | 2667269000800 | HİPOKRAT TIBBİ MALZ. İMALAT VE PAZARLAMA A.Ş.
EK-3/F-3 | TR2270 | HUMERUS STEM ÇİMENTOSUZ CoCr/TİTANYUM POROZ (PLAZMA/POR KAPLAMA) | 8698454326108 | HBRS TÜMÖR DİZ REZEKSİYON SİSTEMİ DÜZ BÜYÜK KONİK MODÜLER MİL - ÇİMENTOSUZ POROZ KAPLI (TIPS) AA13mm x 100mm TİTANYUM | 2667269000800 | HİPOKRAT TIBBİ MALZ. İMALAT VE PAZARLAMA A.Ş.
EK-3/F-3 | TR2270 | HUMERUS STEM ÇİMENTOSUZ CoCr/TİTANYUM POROZ (PLAZMA/POR KAPLAMA) | 8698454325637 | HBRS TÜMÖR DİZ REZEKSİYON SİSTEMİ EĞRİ BÜYÜK KONİK MODÜLER MİL - ÇİMENTOSUZ POROZ KAPLI (TIPS) AA13mm x 120mm TİTANYUM | 2667269000800 | HİPOKRAT TIBBİ MALZ. İMALAT VE PAZARLAMA A.Ş.
EK-3/F-3 | TR2270 | HUMERUS STEM ÇİMENTOSUZ CoCr/TİTANYUM POROZ (PLAZMA/POR KAPLAMA) | 8698454326016 | HBRS TÜMÖR DİZ REZEKSİYON SİSTEMİ DÜZ BÜYÜK KONİK MODÜLER MİL - ÇİMENTOSUZ POROZ KAPLI (TIPS) AA10mm x 100mm TİTANYUM | 2667269000800 | HİPOKRAT TIBBİ MALZ. İMALAT VE PAZARLAMA A.Ş.
EK-3/F-3 | TR2270 | HUMERUS STEM ÇİMENTOSUZ CoCr/TİTANYUM POROZ (PLAZMA/POR KAPLAMA) | 8698454325903 | HBRS TÜMÖR DİZ REZEKSİYON SİSTEMİ DÜZ BÜYÜK KONİK MODÜLER MİL - ÇİMENTOSUZ POROZ KAPLI (TIPS) AA7mm x 120mm TİTANYUM | 2667269000800 | HİPOKRAT TIBBİ MALZ. İMALAT VE PAZARLAMA A.Ş.
EK-3/F-3 | TR2270 | HUMERUS STEM ÇİMENTOSUZ CoCr/TİTANYUM POROZ (PLAZMA/POR KAPLAMA) | 8698454326443 | HBRS TÜMÖR DİZ REZEKSİYON SİSTEMİ DÜZ KÜÇÜK KONİK MODÜLER MİL - ÇİMENTOSUZ POROZ KAPLI (TIPS) AA9mm x 80mm TİTANYUM | 2667269000800 | HİPOKRAT TIBBİ MALZ. İMALAT VE PAZARLAMA A.Ş.
EK-3/F-3 | TR2270 | HUMERUS STEM ÇİMENTOSUZ CoCr/TİTANYUM POROZ (PLAZMA/POR KAPLAMA) | 8698454325415 | HBRS TÜMÖR DİZ REZEKSİYON SİSTEMİ EĞRİ BÜYÜK KONİK MODÜLER MİL - ÇİMENTOSUZ POROZ KAPLI (TIPS) AA7mm x 100mm TİTANYUM | 2667269000800 | HİPOKRAT TIBBİ MALZ. İMALAT VE PAZARLAMA A.Ş.
EK-3/F-3 | TR2270 | HUMERUS STEM ÇİMENTOSUZ CoCr/TİTANYUM POROZ (PLAZMA/POR KAPLAMA) | 8698454326566 | HBRS TÜMÖR DİZ REZEKSİYON SİSTEMİ DÜZ KÜÇÜK KONİK MODÜLER MİL - ÇİMENTOSUZ POROZ KAPLI (TIPS) AA12mm x 120mm TİTANYUM | 2667269000800 | HİPOKRAT TIBBİ MALZ. İMALAT VE PAZARLAMA A.Ş.
EK-3/F-3 | TR2270 | HUMERUS STEM ÇİMENTOSUZ CoCr/TİTANYUM POROZ (PLAZMA/POR KAPLAMA) | 8698454325972 | HBRS TÜMÖR DİZ REZEKSİYON SİSTEMİ DÜZ BÜYÜK KONİK MODÜLER MİL - ÇİMENTOSUZ POROZ KAPLI (TIPS) AA9mm x 100mm TİTANYUM | 2667269000800 | HİPOKRAT TIBBİ MALZ. İMALAT VE PAZARLAMA A.Ş.
EK-3/F-3 | TR2270 | HUMERUS STEM ÇİMENTOSUZ CoCr/TİTANYUM POROZ (PLAZMA/POR KAPLAMA) | 8698454326498 | HBRS TÜMÖR DİZ REZEKSİYON SİSTEMİ DÜZ KÜÇÜK KONİK MODÜLER MİL - ÇİMENTOSUZ POROZ KAPLI (TIPS) AA10mm x 100mm TİTANYUM | 2667269000800 | HİPOKRAT TIBBİ MALZ. İMALAT VE PAZARLAMA A.Ş.
EK-3/F-3 | TR2270 | HUMERUS STEM ÇİMENTOSUZ CoCr/TİTANYUM POROZ (PLAZMA/POR KAPLAMA) | 8698454325989 | HBRS TÜMÖR DİZ REZEKSİYON SİSTEMİ DÜZ BÜYÜK KONİK MODÜLER MİL - ÇİMENTOSUZ POROZ KAPLI (TIPS) AA9mm x 120mm TİTANYUM | 2667269000800 | HİPOKRAT TIBBİ MALZ. İMALAT VE PAZARLAMA A.Ş.
EK-3/F-3 | TR2270 | HUMERUS STEM ÇİMENTOSUZ CoCr/TİTANYUM POROZ (PLAZMA/POR KAPLAMA) | 8698454325934 | HBRS TÜMÖR DİZ REZEKSİYON SİSTEMİ DÜZ BÜYÜK KONİK MODÜLER MİL - ÇİMENTOSUZ POROZ KAPLI (TIPS) AA8mm x 100mm TİTANYUM | 2667269000800 | HİPOKRAT TIBBİ MALZ. İMALAT VE PAZARLAMA A.Ş.
EK-3/F-3 | TR2270 | HUMERUS STEM ÇİMENTOSUZ CoCr/TİTANYUM POROZ (PLAZMA/POR KAPLAMA) | 8698454326078 | HBRS TÜMÖR DİZ REZEKSİYON SİSTEMİ DÜZ BÜYÜK KONİK MODÜLER MİL - ÇİMENTOSUZ POROZ KAPLI (TIPS) AA12mm x 100mm TİTANYUM | 2667269000800 | HİPOKRAT TIBBİ MALZ. İMALAT VE PAZARLAMA A.Ş.
EK-3/F-3 | TR2270 | HUMERUS STEM ÇİMENTOSUZ CoCr/TİTANYUM POROZ (PLAZMA/POR KAPLAMA) | 8698454325552 | HBRS TÜMÖR DİZ REZEKSİYON SİSTEMİ EĞRİ BÜYÜK KONİK MODÜLER MİL - ÇİMENTOSUZ POROZ KAPLI (TIPS) AA11mm x 80mm TİTANYUM | 2667269000800 | HİPOKRAT TIBBİ MALZ. İMALAT VE PAZARLAMA A.Ş.
EK-3/F-3 | TR2270 | HUMERUS STEM ÇİMENTOSUZ CoCr/TİTANYUM POROZ (PLAZMA/POR KAPLAMA) | 8698454326405 | HBRS TÜMÖR DİZ REZEKSİYON SİSTEMİ DÜZ KÜÇÜK KONİK MODÜLER MİL - ÇİMENTOSUZ POROZ KAPLI (TIPS) AA8mm x 80mm TİTANYUM | 2667269000800 | HİPOKRAT TIBBİ MALZ. İMALAT VE PAZARLAMA A.Ş.
EK-3/F-3 | TR2270 | HUMERUS STEM ÇİMENTOSUZ CoCr/TİTANYUM POROZ (PLAZMA/POR KAPLAMA) | 8698454325460 | HBRS TÜMÖR DİZ REZEKSİYON SİSTEMİ EĞRİ BÜYÜK KONİK MODÜLER MİL - ÇİMENTOSUZ POROZ KAPLI (TIPS) AA8mm x 120mm TİTANYUM | 2667269000800 | HİPOKRAT TIBBİ MALZ. İMALAT VE PAZARLAMA A.Ş.
EK-3/F-3 | TR2270 | HUMERUS STEM ÇİMENTOSUZ CoCr/TİTANYUM POROZ (PLAZMA/POR KAPLAMA) | 8698454325590 | HBRS TÜMÖR DİZ REZEKSİYON SİSTEMİ EĞRİ BÜYÜK KONİK MODÜLER MİL - ÇİMENTOSUZ POROZ KAPLI (TIPS) AA12mm x 100mm TİTANYUM | 2667269000800 | HİPOKRAT TIBBİ MALZ. İMALAT VE PAZARLAMA A.Ş.
EK-3/F-3 | TR2270 | HUMERUS STEM ÇİMENTOSUZ CoCr/TİTANYUM POROZ (PLAZMA/POR KAPLAMA) | 8698454325484 | HBRS TÜMÖR DİZ REZEKSİYON SİSTEMİ EĞRİ BÜYÜK KONİK MODÜLER MİL - ÇİMENTOSUZ POROZ KAPLI (TIPS) AA9mm x 80mm TİTANYUM | 2667269000800 | HİPOKRAT TIBBİ MALZ. İMALAT VE PAZARLAMA A.Ş.
EK-3/F-3 | TR2270 | HUMERUS STEM ÇİMENTOSUZ CoCr/TİTANYUM POROZ (PLAZMA/POR KAPLAMA) | 8698454326429 | HBRS TÜMÖR DİZ REZEKSİYON SİSTEMİ DÜZ KÜÇÜK KONİK MODÜLER MİL - ÇİMENTOSUZ POROZ KAPLI (TIPS) AA8mm x 120mm TİTANYUM | 2667269000800 | HİPOKRAT TIBBİ MALZ. İMALAT VE PAZARLAMA A.Ş.
EK-3/F-3 | TR2270 | HUMERUS STEM ÇİMENTOSUZ CoCr/TİTANYUM POROZ (PLAZMA/POR KAPLAMA) | 8698454326597 | HBRS TÜMÖR DİZ REZEKSİYON SİSTEMİ DÜZ KÜÇÜK KONİK MODÜLER MİL - ÇİMENTOSUZ POROZ KAPLI (TIPS) AA13mm x 120mm TİTANYUM | 2667269000800 | HİPOKRAT TIBBİ MALZ. İMALAT VE PAZARLAMA A.Ş.
EK-3/F-3 | TR2270 | HUMERUS STEM ÇİMENTOSUZ CoCr/TİTANYUM POROZ (PLAZMA/POR KAPLAMA) | 8698454326450 | HBRS TÜMÖR DİZ REZEKSİYON SİSTEMİ DÜZ KÜÇÜK KONİK MODÜLER MİL - ÇİMENTOSUZ POROZ KAPLI (TIPS) AA9mm x 100mm TİTANYUM | 2667269000800 | HİPOKRAT TIBBİ MALZ. İMALAT VE PAZARLAMA A.Ş.
EK-3/F-3 | TR2270 | HUMERUS STEM ÇİMENTOSUZ CoCr/TİTANYUM POROZ (PLAZMA/POR KAPLAMA) | 8698850108902 | MODÜLER DİAFİZ İMPLANTI ÇİVİ Ø7X60mm | 2667269023661 | ORTOPRO TIBBİ ALETLER SANAYİ VE TİCARET ANONİM ŞİRKETİ
EK-3/F-3 | TR2270 | HUMERUS STEM ÇİMENTOSUZ CoCr/TİTANYUM POROZ (PLAZMA/POR KAPLAMA) | 8698850108919 | MODÜLER DİAFİZ İMPLANTI ÇİVİ Ø7X70mm | 2667269023661 | ORTOPRO TIBBİ ALETLER SANAYİ VE TİCARET ANONİM ŞİRKETİ
EK-3/F-3 | TR2270 | HUMERUS STEM ÇİMENTOSUZ CoCr/TİTANYUM POROZ (PLAZMA/POR KAPLAMA) | 8698850108926 | MODÜLER DİAFİZ İMPLANTI ÇİVİ Ø7X90mm | 2667269023661 | ORTOPRO TIBBİ ALETLER SANAYİ VE TİCARET ANONİM ŞİRKETİ
EK-3/F-3 | TR2270 | HUMERUS STEM ÇİMENTOSUZ CoCr/TİTANYUM POROZ (PLAZMA/POR KAPLAMA) | 8698850108933 | MODÜLER DİAFİZ İMPLANTI ÇİVİ Ø8X60mm | 2667269023661 | ORTOPRO TIBBİ ALETLER SANAYİ VE TİCARET ANONİM ŞİRKETİ
EK-3/F-3 | TR2270 | HUMERUS STEM ÇİMENTOSUZ CoCr/TİTANYUM POROZ (PLAZMA/POR KAPLAMA) | 8698850108940 | MODÜLER DİAFİZ İMPLANTI ÇİVİ Ø8X70mm | 2667269023661 | ORTOPRO TIBBİ ALETLER SANAYİ VE TİCARET ANONİM ŞİRKETİ
EK-3/F-3 | TR2270 | HUMERUS STEM ÇİMENTOSUZ CoCr/TİTANYUM POROZ (PLAZMA/POR KAPLAMA) | 8698850108957 | MODÜLER DİAFİZ İMPLANTI ÇİVİ Ø8X90mm | 2667269023661 | ORTOPRO TIBBİ ALETLER SANAYİ VE TİCARET ANONİM ŞİRKETİ
EK-3/F-3 | TR2270 | HUMERUS STEM ÇİMENTOSUZ CoCr/TİTANYUM POROZ (PLAZMA/POR KAPLAMA) | 8698850108964 | MODÜLER DİAFİZ İMPLANTI ÇİVİ Ø9X60mm | 2667269023661 | ORTOPRO TIBBİ ALETLER SANAYİ VE TİCARET ANONİM ŞİRKETİ
EK-3/F-3 | TR2270 | HUMERUS STEM ÇİMENTOSUZ CoCr/TİTANYUM POROZ (PLAZMA/POR KAPLAMA) | 8698850108971 | MODÜLER DİAFİZ İMPLANTI ÇİVİ Ø9X70mm | 2667269023661 | ORTOPRO TIBBİ ALETLER SANAYİ VE TİCARET ANONİM ŞİRKETİ
EK-3/F-3 | TR2270 | HUMERUS STEM ÇİMENTOSUZ CoCr/TİTANYUM POROZ (PLAZMA/POR KAPLAMA) | 8698850108988 | MODÜLER DİAFİZ İMPLANTI ÇİVİ Ø9X90mm | 2667269023661 | ORTOPRO TIBBİ ALETLER SANAYİ VE TİCARET ANONİM ŞİRKETİ
EK-3/F-3 | TR2270 | HUMERUS STEM ÇİMENTOSUZ CoCr/TİTANYUM POROZ (PLAZMA/POR KAPLAMA) | 8680869516304 | Köprü Çivi Ø 7 Mm Uzunluk 60 Mm | 2667269049784 | ORTOSTEP TIBBİ ALETLER PAZ SAN VE TİC LTD ŞTİ
EK-3/F-3 | TR2270 | HUMERUS STEM ÇİMENTOSUZ CoCr/TİTANYUM POROZ (PLAZMA/POR KAPLAMA) | 8680869516311 | Köprü Çivi Ø 7 Mm Uzunluk 70 Mm | 2667269049784 | ORTOSTEP TIBBİ ALETLER PAZ SAN VE TİC LTD ŞTİ
EK-3/F-3 | TR2270 | HUMERUS STEM ÇİMENTOSUZ CoCr/TİTANYUM POROZ (PLAZMA/POR KAPLAMA) | 8680869516328 | Köprü Çivi Ø 7 Mm Uzunluk 90 Mm | 2667269049784 | ORTOSTEP TIBBİ ALETLER PAZ SAN VE TİC LTD ŞTİ
EK-3/F-3 | TR2270 | HUMERUS STEM ÇİMENTOSUZ CoCr/TİTANYUM POROZ (PLAZMA/POR KAPLAMA) | 8680869516335 | Köprü Çivi Ø 8 Mm Uzunluk 60 Mm | 2667269049784 | ORTOSTEP TIBBİ ALETLER PAZ SAN VE TİC LTD ŞTİ
EK-3/F-3 | TR2270 | HUMERUS STEM ÇİMENTOSUZ CoCr/TİTANYUM POROZ (PLAZMA/POR KAPLAMA) | 8680869516342 | Köprü Çivi Ø 8 Mm Uzunluk 70 Mm | 2667269049784 | ORTOSTEP TIBBİ ALETLER PAZ SAN VE TİC LTD ŞTİ
EK-3/F-3 | TR2270 | HUMERUS STEM ÇİMENTOSUZ CoCr/TİTANYUM POROZ (PLAZMA/POR KAPLAMA) | 8680869516359 | Köprü Çivi Ø 8 Mm Uzunluk 90 Mm | 2667269049784 | ORTOSTEP TIBBİ ALETLER PAZ SAN VE TİC LTD ŞTİ
EK-3/F-3 | TR2270 | HUMERUS STEM ÇİMENTOSUZ CoCr/TİTANYUM POROZ (PLAZMA/POR KAPLAMA) | 8680869516366 | Köprü Çivi Ø 9 Mm Uzunluk 60 Mm | 2667269049784 | ORTOSTEP TIBBİ ALETLER PAZ SAN VE TİC LTD ŞTİ
EK-3/F-3 | TR2270 | HUMERUS STEM ÇİMENTOSUZ CoCr/TİTANYUM POROZ (PLAZMA/POR KAPLAMA) | 8680869516373 | Köprü Çivi Ø 9 Mm Uzunluk 70 Mm | 2667269049784 | ORTOSTEP TIBBİ ALETLER PAZ SAN VE TİC LTD ŞTİ
EK-3/F-3 | TR2270 | HUMERUS STEM ÇİMENTOSUZ CoCr/TİTANYUM POROZ (PLAZMA/POR KAPLAMA) | 8680869516380 | Köprü Çivi Ø 9 Mm Uzunluk 90 Mm | 2667269049784 | ORTOSTEP TIBBİ ALETLER PAZ SAN VE TİC LTD ŞTİ
EK-3/F-3 | TR2270 | HUMERUS STEM ÇİMENTOSUZ CoCr/TİTANYUM POROZ (PLAZMA/POR KAPLAMA) | 4048266000248 | OsteoBridge IDSF Diyafiz Çivisi, Ø7 mm, Uzunluk 70 mm, TiAI6V4 ELI, steril olmayan | 2667269114706 | PEMESE MEDİKAL ELK. PROJ. MÜH. İNŞ.TAAH. TİC. LTD.ŞTİ
EK-3/F-3 | TR2270 | HUMERUS STEM ÇİMENTOSUZ CoCr/TİTANYUM POROZ (PLAZMA/POR KAPLAMA) | 4048266000293 | OsteoBridge IDSF Diyafiz Çivisi, Ø9 mm, Uzunluk 60 mm, TiAI6V4 ELI, steril olmayan | 2667269114706 | PEMESE MEDİKAL ELK. PROJ. MÜH. İNŞ.TAAH. TİC. LTD.ŞTİ
EK-3/F-3 | TR2270 | HUMERUS STEM ÇİMENTOSUZ CoCr/TİTANYUM POROZ (PLAZMA/POR KAPLAMA) | 4048266000255 | OsteoBridge IDSF Diyafiz Çivisi, Ø7 mm, Uzunluk 90 mm, TiAI6V4 ELI, steril olmayan | 2667269114706 | PEMESE MEDİKAL ELK. PROJ. MÜH. İNŞ.TAAH. TİC. LTD.ŞTİ
EK-3/F-3 | TR2270 | HUMERUS STEM ÇİMENTOSUZ CoCr/TİTANYUM POROZ (PLAZMA/POR KAPLAMA) | 4048266000361 | OsteoBridge IDSF Diyafiz Çivisi, Ø10 mm, Uzunluk 130 mm, TiAI6V4 ELI, steril olmayan | 2667269114706 | PEMESE MEDİKAL ELK. PROJ. MÜH. İNŞ.TAAH. TİC. LTD.ŞTİ
EK-3/F-3 | TR2270 | HUMERUS STEM ÇİMENTOSUZ CoCr/TİTANYUM POROZ (PLAZMA/POR KAPLAMA) | 4048266000316 | OsteoBridge IDSF Diyafiz Çivisi, Ø9 mm, Uzunluk 90 mm, TiAI6V4 ELI, steril olmayan | 2667269114706 | PEMESE MEDİKAL ELK. PROJ. MÜH. İNŞ.TAAH. TİC. LTD.ŞTİ
EK-3/F-3 | TR2270 | HUMERUS STEM ÇİMENTOSUZ CoCr/TİTANYUM POROZ (PLAZMA/POR KAPLAMA) | 4048266000286 | OsteoBridge IDSF Diyafiz Çivisi, Ø8 mm, Uzunluk 90 mm, TiAI6V4 ELI, steril olmayan | 2667269114706 | PEMESE MEDİKAL ELK. PROJ. MÜH. İNŞ.TAAH. TİC. LTD.ŞTİ
EK-3/F-3 | TR2270 | HUMERUS STEM ÇİMENTOSUZ CoCr/TİTANYUM POROZ (PLAZMA/POR KAPLAMA) | 4048266000323 | OsteoBridge IDSF Diyafiz Çivisi, Ø10 mm, Uzunluk 60 mm, TiAI6V4 ELI, steril olmayan | 2667269114706 | PEMESE MEDİKAL ELK. PROJ. MÜH. İNŞ.TAAH. TİC. LTD.ŞTİ
EK-3/F-3 | TR2270 | HUMERUS STEM ÇİMENTOSUZ CoCr/TİTANYUM POROZ (PLAZMA/POR KAPLAMA) | 4048266000354 | OsteoBridge IDSF Diyafiz Çivisi, Ø10 mm, Uzunluk 110 mm, TiAI6V4 ELI, steril olmayan | 2667269114706 | PEMESE MEDİKAL ELK. PROJ. MÜH. İNŞ.TAAH. TİC. LTD.ŞTİ
EK-3/F-3 | TR2270 | HUMERUS STEM ÇİMENTOSUZ CoCr/TİTANYUM POROZ (PLAZMA/POR KAPLAMA) | 4048266000347 | OsteoBridge IDSF Diyafiz Çivisi, Ø10 mm, Uzunluk 90 mm, TiAI6V4 ELI, steril olmayan | 2667269114706 | PEMESE MEDİKAL ELK. PROJ. MÜH. İNŞ.TAAH. TİC. LTD.ŞTİ
EK-3/F-3 | TR2270 | HUMERUS STEM ÇİMENTOSUZ CoCr/TİTANYUM POROZ (PLAZMA/POR KAPLAMA) | 4048266000279 | OsteoBridge IDSF Diyafiz Çivisi, Ø8 mm, Uzunluk 70 mm, TiAI6V4 ELI, steril olmayan | 2667269114706 | PEMESE MEDİKAL ELK. PROJ. MÜH. İNŞ.TAAH. TİC. LTD.ŞTİ
EK-3/F-3 | TR2270 | HUMERUS STEM ÇİMENTOSUZ CoCr/TİTANYUM POROZ (PLAZMA/POR KAPLAMA) | 4048266000231 | OsteoBridge IDSF Diyafiz Çivisi, Ø7 mm, Uzunluk 60 mm, TiAI6V4 ELI, steril olmayan | 2667269114706 | PEMESE MEDİKAL ELK. PROJ. MÜH. İNŞ.TAAH. TİC. LTD.ŞTİ
EK-3/F-3 | TR2270 | HUMERUS STEM ÇİMENTOSUZ CoCr/TİTANYUM POROZ (PLAZMA/POR KAPLAMA) | 4048266000262 | OsteoBridge IDSF Diyafiz Çivisi, Ø8 mm, Uzunluk 60 mm, TiAI6V4 ELI, steril olmayan | 2667269114706 | PEMESE MEDİKAL ELK. PROJ. MÜH. İNŞ.TAAH. TİC. LTD.ŞTİ
EK-3/F-3 | TR2270 | HUMERUS STEM ÇİMENTOSUZ CoCr/TİTANYUM POROZ (PLAZMA/POR KAPLAMA) | 4048266000330 | OsteoBridge IDSF Diyafiz Çivisi, Ø10 mm, Uzunluk 70 mm, TiAI6V4 ELI, steril olmayan | 2667269114706 | PEMESE MEDİKAL ELK. PROJ. MÜH. İNŞ.TAAH. TİC. LTD.ŞTİ
EK-3/F-3 | TR2270 | HUMERUS STEM ÇİMENTOSUZ CoCr/TİTANYUM POROZ (PLAZMA/POR KAPLAMA) | 4048266000309 | OsteoBridge IDSF Diyafiz Çivisi, Ø9 mm, Uzunluk 70 mm, TiAI6V4 ELI, steril olmayan | 2667269114706 | PEMESE MEDİKAL ELK. PROJ. MÜH. İNŞ.TAAH. TİC. LTD.ŞTİ
EK-3/F-3 | TR2270 | HUMERUS STEM ÇİMENTOSUZ CoCr/TİTANYUM POROZ (PLAZMA/POR KAPLAMA) | 4048266000477 | OsteoBridge Diyafizer çivi Ø16 mm, l: 110 mm, Steril olmayan | 2667269146907 | YENİ EKLEM SAĞLIK HİZMETLERİ SAN VE TİC LTD ŞTİ
EK-3/F-3 | TR2270 | HUMERUS STEM ÇİMENTOSUZ CoCr/TİTANYUM POROZ (PLAZMA/POR KAPLAMA) | 4048266000323 | OsteoBridge Diyafizer çivi Ø10 mm, l: 60 mm, Steril olmayan | 2667269146907 | YENİ EKLEM SAĞLIK HİZMETLERİ SAN VE TİC LTD ŞTİ
EK-3/F-3 | TR2270 | HUMERUS STEM ÇİMENTOSUZ CoCr/TİTANYUM POROZ (PLAZMA/POR KAPLAMA) | 4048266000507 | OsteoBridge Diyafizer çivi Ø16 mm, l: 200 mm, Steril olmayan | 2667269146907 | YENİ EKLEM SAĞLIK HİZMETLERİ SAN VE TİC LTD ŞTİ
EK-3/F-3 | TR2270 | HUMERUS STEM ÇİMENTOSUZ CoCr/TİTANYUM POROZ (PLAZMA/POR KAPLAMA) | 4048266000408 | OsteoBridge Diyafizer çivi Ø12 mm, l: 130 mm, Steril olmayan | 2667269146907 | YENİ EKLEM SAĞLIK HİZMETLERİ SAN VE TİC LTD ŞTİ
EK-3/F-3 | TR2270 | HUMERUS STEM ÇİMENTOSUZ CoCr/TİTANYUM POROZ (PLAZMA/POR KAPLAMA) | 4048266000286 | OsteoBridge Diyafizer çivi Ø8 mm, l: 90 mm, Steril olmayan | 2667269146907 | YENİ EKLEM SAĞLIK HİZMETLERİ SAN VE TİC LTD ŞTİ
EK-3/F-3 | TR2270 | HUMERUS STEM ÇİMENTOSUZ CoCr/TİTANYUM POROZ (PLAZMA/POR KAPLAMA) | 4048266000293 | OsteoBridge Diyafizer çivi Ø9 mm, l: 60 mm, Steril olmayan | 2667269146907 | YENİ EKLEM SAĞLIK HİZMETLERİ SAN VE TİC LTD ŞTİ
EK-3/F-3 | TR2270 | HUMERUS STEM ÇİMENTOSUZ CoCr/TİTANYUM POROZ (PLAZMA/POR KAPLAMA) | 4048266000248 | OsteoBridge Diyafizer çivi Ø7 mm, l: 70 mm, Steril olmayan | 2667269146907 | YENİ EKLEM SAĞLIK HİZMETLERİ SAN VE TİC LTD ŞTİ
EK-3/F-3 | TR2270 | HUMERUS STEM ÇİMENTOSUZ CoCr/TİTANYUM POROZ (PLAZMA/POR KAPLAMA) | 4048266000385 | OsteoBridge Diyafizer çivi Ø12 mm, l: 90 mm, Steril olmayan | 2667269146907 | YENİ EKLEM SAĞLIK HİZMETLERİ SAN VE TİC LTD ŞTİ
EK-3/F-3 | TR2270 | HUMERUS STEM ÇİMENTOSUZ CoCr/TİTANYUM POROZ (PLAZMA/POR KAPLAMA) | 4048266000378 | OsteoBridge Diyafizer çivi Ø12 mm, l: 70 mm, Steril olmayan | 2667269146907 | YENİ EKLEM SAĞLIK HİZMETLERİ SAN VE TİC LTD ŞTİ
EK-3/F-3 | TR2270 | HUMERUS STEM ÇİMENTOSUZ CoCr/TİTANYUM POROZ (PLAZMA/POR KAPLAMA) | 4048266130563 | OsteoBridge Diyafizer çivi Ø20 mm, l: 90 mm, steril | 2667269146907 | YENİ EKLEM SAĞLIK HİZMETLERİ SAN VE TİC LTD ŞTİ
EK-3/F-3 | TR2270 | HUMERUS STEM ÇİMENTOSUZ CoCr/TİTANYUM POROZ (PLAZMA/POR KAPLAMA) | 4048266130570 | OsteoBridge Diyafizer çivi Ø18 mm, l: 110 mm, steril | 2667269146907 | YENİ EKLEM SAĞLIK HİZMETLERİ SAN VE TİC LTD ŞTİ
EK-3/F-3 | TR2270 | HUMERUS STEM ÇİMENTOSUZ CoCr/TİTANYUM POROZ (PLAZMA/POR KAPLAMA) | 4048266000491 | OsteoBridge Diyafizer çivi Ø16 mm, l: 150 mm, Steril olmayan | 2667269146907 | YENİ EKLEM SAĞLIK HİZMETLERİ SAN VE TİC LTD ŞTİ
EK-3/F-3 | TR2270 | HUMERUS STEM ÇİMENTOSUZ CoCr/TİTANYUM POROZ (PLAZMA/POR KAPLAMA) | 4048266000316 | OsteoBridge Diyafizer çivi Ø9 mm, l: 90 mm, Steril olmayan | 2667269146907 | YENİ EKLEM SAĞLIK HİZMETLERİ SAN VE TİC LTD ŞTİ
EK-3/F-3 | TR2270 | HUMERUS STEM ÇİMENTOSUZ CoCr/TİTANYUM POROZ (PLAZMA/POR KAPLAMA) | 4048266000453 | OsteoBridge Diyafizer çivi Ø14 mm, l: 150 mm, Steril olmayan | 2667269146907 | YENİ EKLEM SAĞLIK HİZMETLERİ SAN VE TİC LTD ŞTİ
EK-3/F-3 | TR2270 | HUMERUS STEM ÇİMENTOSUZ CoCr/TİTANYUM POROZ (PLAZMA/POR KAPLAMA) | 4048266000361 | OsteoBridge Diyafizer çivi Ø10 mm, l: 130 mm, Steril olmayan | 2667269146907 | YENİ EKLEM SAĞLIK HİZMETLERİ SAN VE TİC LTD ŞTİ
EK-3/F-3 | TR2270 | HUMERUS STEM ÇİMENTOSUZ CoCr/TİTANYUM POROZ (PLAZMA/POR KAPLAMA) | 4048266130556 | OsteoBridge Diyafizer çivi Ø18 mm, l: 90 mm, steril | 2667269146907 | YENİ EKLEM SAĞLIK HİZMETLERİ SAN VE TİC LTD ŞTİ
EK-3/F-3 | TR2270 | HUMERUS STEM ÇİMENTOSUZ CoCr/TİTANYUM POROZ (PLAZMA/POR KAPLAMA) | 4048266000262 | OsteoBridge Diyafizer çivi Ø8 mm, l: 60 mm, Steril olmayan | 2667269146907 | YENİ EKLEM SAĞLIK HİZMETLERİ SAN VE TİC LTD ŞTİ
EK-3/F-3 | TR2270 | HUMERUS STEM ÇİMENTOSUZ CoCr/TİTANYUM POROZ (PLAZMA/POR KAPLAMA) | 4048266000446 | OsteoBridge Diyafizer çivi Ø14 mm, l: 130 mm, Steril olmayan | 2667269146907 | YENİ EKLEM SAĞLIK HİZMETLERİ SAN VE TİC LTD ŞTİ
EK-3/F-3 | TR2270 | HUMERUS STEM ÇİMENTOSUZ CoCr/TİTANYUM POROZ (PLAZMA/POR KAPLAMA) | 4048266000422 | OsteoBridge Diyafizer çivi Ø14 mm, l: 90 mm, Steril olmayan | 2667269146907 | YENİ EKLEM SAĞLIK HİZMETLERİ SAN VE TİC LTD ŞTİ
EK-3/F-3 | TR2270 | HUMERUS STEM ÇİMENTOSUZ CoCr/TİTANYUM POROZ (PLAZMA/POR KAPLAMA) | 4048266000330 | OsteoBridge Diyafizer çivi Ø10 mm, l: 70 mm, Steril olmayan | 2667269146907 | YENİ EKLEM SAĞLIK HİZMETLERİ SAN VE TİC LTD ŞTİ
EK-3/F-3 | TR2270 | HUMERUS STEM ÇİMENTOSUZ CoCr/TİTANYUM POROZ (PLAZMA/POR KAPLAMA) | 4048266135650 | OsteoBridge RadiusÇivi çimentosuz Ø7 mm, l: 70 mm, TiAl6V4 ELI, steril | 2667269146907 | YENİ EKLEM SAĞLIK HİZMETLERİ SAN VE TİC LTD ŞTİ
EK-3/F-3 | TR2270 | HUMERUS STEM ÇİMENTOSUZ CoCr/TİTANYUM POROZ (PLAZMA/POR KAPLAMA) | 4048266000309 | OsteoBridge Diyafizer çivi Ø9 mm, l: 70 mm, Steril olmayan | 2667269146907 | YENİ EKLEM SAĞLIK HİZMETLERİ SAN VE TİC LTD ŞTİ
EK-3/F-3 | TR2270 | HUMERUS STEM ÇİMENTOSUZ CoCr/TİTANYUM POROZ (PLAZMA/POR KAPLAMA) | 4048266000439 | OsteoBridge Diyafizer çivi Ø14 mm, l: 110 mm, Steril olmayan | 2667269146907 | YENİ EKLEM SAĞLIK HİZMETLERİ SAN VE TİC LTD ŞTİ
EK-3/F-3 | TR2270 | HUMERUS STEM ÇİMENTOSUZ CoCr/TİTANYUM POROZ (PLAZMA/POR KAPLAMA) | 4048266135667 | OsteoBridge RadiusÇivi çimentosuz Ø7 mm, l: 90 mm, TiAl6V4 ELI, steril | 2667269146907 | YENİ EKLEM SAĞLIK HİZMETLERİ SAN VE TİC LTD ŞTİ
EK-3/F-3 | TR2270 | HUMERUS STEM ÇİMENTOSUZ CoCr/TİTANYUM POROZ (PLAZMA/POR KAPLAMA) | 4048266000392 | OsteoBridge Diyafizer çivi Ø12 mm, l: 110 mm, Steril olmayan | 2667269146907 | YENİ EKLEM SAĞLIK HİZMETLERİ SAN VE TİC LTD ŞTİ
EK-3/F-3 | TR2270 | HUMERUS STEM ÇİMENTOSUZ CoCr/TİTANYUM POROZ (PLAZMA/POR KAPLAMA) | 4048266000255 | OsteoBridge Diyafizer çivi Ø7 mm, l: 90 mm, Steril olmayan | 2667269146907 | YENİ EKLEM SAĞLIK HİZMETLERİ SAN VE TİC LTD ŞTİ
EK-3/F-3 | TR2270 | HUMERUS STEM ÇİMENTOSUZ CoCr/TİTANYUM POROZ (PLAZMA/POR KAPLAMA) | 4048266000484 | OsteoBridge Diyafizer çivi Ø16 mm, l: 130 mm, Steril olmayan | 2667269146907 | YENİ EKLEM SAĞLIK HİZMETLERİ SAN VE TİC LTD ŞTİ
EK-3/F-3 | TR2270 | HUMERUS STEM ÇİMENTOSUZ CoCr/TİTANYUM POROZ (PLAZMA/POR KAPLAMA) | 4048266000460 | OsteoBridge Diyafizer çivi Ø14 mm, l: 200 mm, Steril olmayan | 2667269146907 | YENİ EKLEM SAĞLIK HİZMETLERİ SAN VE TİC LTD ŞTİ
EK-3/F-3 | TR2270 | HUMERUS STEM ÇİMENTOSUZ CoCr/TİTANYUM POROZ (PLAZMA/POR KAPLAMA) | 4048266000279 | OsteoBridge Diyafizer çivi Ø8 mm, l: 70 mm, Steril olmayan | 2667269146907 | YENİ EKLEM SAĞLIK HİZMETLERİ SAN VE TİC LTD ŞTİ
EK-3/F-3 | TR2270 | HUMERUS STEM ÇİMENTOSUZ CoCr/TİTANYUM POROZ (PLAZMA/POR KAPLAMA) | 4048266000415 | OsteoBridge Diyafizer çivi Ø12 mm, l: 150 mm, unsteril | 2667269146907 | YENİ EKLEM SAĞLIK HİZMETLERİ SAN VE TİC LTD ŞTİ
EK-3/F-3 | TR2270 | HUMERUS STEM ÇİMENTOSUZ CoCr/TİTANYUM POROZ (PLAZMA/POR KAPLAMA) | 4048266000231 | OsteoBridge Diyafizer çivi Ø7 mm, l: 60 mm, Steril olmayan | 2667269146907 | YENİ EKLEM SAĞLIK HİZMETLERİ SAN VE TİC LTD ŞTİ
EK-3/F-3 | TR2270 | HUMERUS STEM ÇİMENTOSUZ CoCr/TİTANYUM POROZ (PLAZMA/POR KAPLAMA) | 4048266135643 | OsteoBridge RadiusÇivi çimentosuz Ø7 mm, l: 60 mm, TiAl6V4 ELI, steril | 2667269146907 | YENİ EKLEM SAĞLIK HİZMETLERİ SAN VE TİC LTD ŞTİ
EK-3/F-3 | TR2270 | HUMERUS STEM ÇİMENTOSUZ CoCr/TİTANYUM POROZ (PLAZMA/POR KAPLAMA) | 4048266130587 | OsteoBridge Diyafizer çivi Ø20 mm, l: 110 mm, steril | 2667269146907 | YENİ EKLEM SAĞLIK HİZMETLERİ SAN VE TİC LTD ŞTİ
EK-3/F-3 | TR2270 | HUMERUS STEM ÇİMENTOSUZ CoCr/TİTANYUM POROZ (PLAZMA/POR KAPLAMA) | 4048266000354 | OsteoBridge Diyafizer çivi Ø10 mm, l: 110 mm, Steril olmayan | 2667269146907 | YENİ EKLEM SAĞLIK HİZMETLERİ SAN VE TİC LTD ŞTİ
EK-3/F-3 | TR2270 | HUMERUS STEM ÇİMENTOSUZ CoCr/TİTANYUM POROZ (PLAZMA/POR KAPLAMA) | 4048266000347 | OsteoBridge Diyafizer çivi Ø10 mm, l: 90 mm, Steril olmayan | 2667269146907 | YENİ EKLEM SAĞLIK HİZMETLERİ SAN VE TİC LTD ŞTİ
EK-3/F-3 | TR2280 | OMUZ HUMERUS DİSTAL ANA GÖVDE CoCr/TİTANYUM KAPLAMASIZ | 8698918380417 | PENTA MERS DISTAL HUMERUS GÖVDE / Ti | 2667269001021 | TIPSAN TIBBİ ALETLER SAN.VE TİC.A.Ş.
EK-3/F-3 | TR2280 | OMUZ HUMERUS DİSTAL ANA GÖVDE CoCr/TİTANYUM KAPLAMASIZ | 8903440086226 | Restor Distal Humes (Kol Kemiği) Parçası, Sol, CoCr (Kobalt Krom) | 2667269150845 | SMITH VE NEPHEW MEDİKAL CİHAZLAR TİC LTD ŞTİ
EK-3/F-3 | TR2280 | OMUZ HUMERUS DİSTAL ANA GÖVDE CoCr/TİTANYUM KAPLAMASIZ | 8903440086233 | Restor Distal Humes (Kol Kemiği) Parçası, Sağ, CoCr (Kobalt Krom) | 2667269150845 | SMITH VE NEPHEW MEDİKAL CİHAZLAR TİC LTD ŞTİ
EK-3/F-3 | TR2280 | OMUZ HUMERUS DİSTAL ANA GÖVDE CoCr/TİTANYUM KAPLAMASIZ | 8033390001199 | SMR Büyük Rezeksiyon Stemleri için Modüler Araparça (Ti6AI4V) H 20 mm(SMR MODULAR AUGMENT H.20 MM-TI6AL4V) | 2667269155876 | LIMA TURKEY ORTOPEDİ A.Ş.
EK-3/F-3 | TR2280 | OMUZ HUMERUS DİSTAL ANA GÖVDE CoCr/TİTANYUM KAPLAMASIZ | 8033390001212 | SMR Büyük Rezeksiyon Stemleri için Modüler Araparça (Ti6AI4V) H 40 mm(SMR MODULAR AUGMENT H.40 MM-TI6AL4V) | 2667269155876 | LIMA TURKEY ORTOPEDİ A.Ş.
EK-3/F-3 | TR2280 | OMUZ HUMERUS DİSTAL ANA GÖVDE CoCr/TİTANYUM KAPLAMASIZ | 8033390001205 | SMR Büyük Rezeksiyon Stemleri için Modüler Araparça (Ti6AI4V) H 30 mm(SMR MODULAR AUGMENT H.30 MM-TI6AL4V) | 2667269155876 | LIMA TURKEY ORTOPEDİ A.Ş.
EK-3/F-3 | TR2280 | OMUZ HUMERUS DİSTAL ANA GÖVDE CoCr/TİTANYUM KAPLAMASIZ | 8033390001229 | SMR Büyük Rezeksiyon Stemleri için Modüler Araparça (Ti6AI4V) H 50 mm(SMR MODULAR AUGMENT H.50 MM-TI6AL4V) | 2667269155876 | LIMA TURKEY ORTOPEDİ A.Ş.
EK-3/F-3 | TR2280 | OMUZ HUMERUS DİSTAL ANA GÖVDE CoCr/TİTANYUM KAPLAMASIZ | 7640170810943 | Dirsek eklemi sol 50mm L | 2667269156070 | SO SAĞLIK ORTOPEDİ MEDİKAL ELK.İNŞ.TAAH.PROJE İTH. İHR.PAZ.TİC.LTD.ŞTİ
EK-3/F-3 | TR2280 | OMUZ HUMERUS DİSTAL ANA GÖVDE CoCr/TİTANYUM KAPLAMASIZ | 7640170810950 | Dirsek eklemi sağ 50 mm R | 2667269156070 | SO SAĞLIK ORTOPEDİ MEDİKAL ELK.İNŞ.TAAH.PROJE İTH. İHR.PAZ.TİC.LTD.ŞTİ
EK-3/F-3 | TR2300 | OMUZ PROKSİMAL HUMERUS BAĞLANTI APARATLARI KAPLAMASIZ | 8698454329550 | HBRS TÜMÖR REZEKSİYON OMUZ PROTEZİ SİSTEMİ PROKSİMAL OMUZ ADAPTÖRÜ CoCrMo | 2667269000800 | HİPOKRAT TIBBİ MALZ. İMALAT VE PAZARLAMA A.Ş.
EK-3/F-3 | TR2300 | OMUZ PROKSİMAL HUMERUS BAĞLANTI APARATLARI KAPLAMASIZ | 8698454329567 | HBRS TÜMÖR REZEKSİYON OMUZ PROTEZİ SİSTEMİ PROKSİMAL OMUZ ADAPTÖRÜ TİTANYUM | 2667269000800 | HİPOKRAT TIBBİ MALZ. İMALAT VE PAZARLAMA A.Ş.
EK-3/F-3 | TR2300 | OMUZ PROKSİMAL HUMERUS BAĞLANTI APARATLARI KAPLAMASIZ | 8698918380004 | PENTA MERS HUMERUS MERKEZLEME BURCU / PE-UHMW | 2667269001021 | TIPSAN TIBBİ ALETLER SAN.VE TİC.A.Ş.
EK-3/F-3 | TR2300 | OMUZ PROKSİMAL HUMERUS BAĞLANTI APARATLARI KAPLAMASIZ | 8698918379961 | PENTA MERS DISTAL HUMERUS STOPLAMA BURCU / PE-UHMW | 2667269001021 | TIPSAN TIBBİ ALETLER SAN.VE TİC.A.Ş.
EK-3/F-3 | TR2300 | OMUZ PROKSİMAL HUMERUS BAĞLANTI APARATLARI KAPLAMASIZ | 8680635080985 | Konnektör Bağlantı Aparatı 20mm Boy 40mm | 2667269115038 | PROSPET PROTEZ SİSTEMLERİ PAZARLAMA ENDÜSTRİ TİC. İNŞ. TUR. LTD. ŞTİ
EK-3/F-3 | TR2300 | OMUZ PROKSİMAL HUMERUS BAĞLANTI APARATLARI KAPLAMASIZ | 8680635080992 | Konnektör Bağlantı Aparatı 20mm Boy 50mm | 2667269115038 | PROSPET PROTEZ SİSTEMLERİ PAZARLAMA ENDÜSTRİ TİC. İNŞ. TUR. LTD. ŞTİ
EK-3/F-3 | TR2300 | OMUZ PROKSİMAL HUMERUS BAĞLANTI APARATLARI KAPLAMASIZ | 8680635080961 | Konnektör Bağlantı Aparatı 20mm Boy 20mm | 2667269115038 | PROSPET PROTEZ SİSTEMLERİ PAZARLAMA ENDÜSTRİ TİC. İNŞ. TUR. LTD. ŞTİ
EK-3/F-3 | TR2300 | OMUZ PROKSİMAL HUMERUS BAĞLANTI APARATLARI KAPLAMASIZ | 8680635080947 | Konnektör Bağlantı Aparatı 20mm Boy 5mm | 2667269115038 | PROSPET PROTEZ SİSTEMLERİ PAZARLAMA ENDÜSTRİ TİC. İNŞ. TUR. LTD. ŞTİ
EK-3/F-3 | TR2300 | OMUZ PROKSİMAL HUMERUS BAĞLANTI APARATLARI KAPLAMASIZ | 8680635080954 | Konnektör Bağlantı Bağlantı 20mm Boy 10mm | 2667269115038 | PROSPET PROTEZ SİSTEMLERİ PAZARLAMA ENDÜSTRİ TİC. İNŞ. TUR. LTD. ŞTİ
EK-3/F-3 | TR2300 | OMUZ PROKSİMAL HUMERUS BAĞLANTI APARATLARI KAPLAMASIZ | 8680635080978 | Konnektör Bağlantı Aparatı 20mm Boy 30mm | 2667269115038 | PROSPET PROTEZ SİSTEMLERİ PAZARLAMA ENDÜSTRİ TİC. İNŞ. TUR. LTD. ŞTİ
EK-3/F-3 | TR2300 | OMUZ PROKSİMAL HUMERUS BAĞLANTI APARATLARI KAPLAMASIZ | 8033390001236 | SMR Halka (Ti6AI4V) Halka (SMR RING TI6AL4V- ) | 2667269155876 | LIMA TURKEY ORTOPEDİ A.Ş.
EK-3/F-3 | TR2310 | OMUZ PROKSİMAL HUMERUS ANA GÖVDE CoCr/TİTANYUM ANTİBAKTERİYEL KAPLAMALAR | 4048844084936 | MUTARS® Humeral Body 50 mm, Gümüş Kaplamalı (Güvenlik Vidası İçerir) | 2667269035620 | İMPLANTCAST SAĞLIK ÜRÜNLERİ PAZ VE SAN TİC LTD ŞTİ
EK-3/F-3 | TR2320 | OMUZ PROKSİMAL HUMERUS ANA GÖVDE CoCr/TİTANYUM HA/DUAL KAPLAMA | 5060296231064 | Humeral Komponent Ataşmanlı: Hemi Kafa Sol-Küçük için | 2667269059851 | PLATO MEDİKAL SİSTEMLER SAN. VE TİC. LTD ŞTİ.
EK-3/F-3 | TR2320 | OMUZ PROKSİMAL HUMERUS ANA GÖVDE CoCr/TİTANYUM HA/DUAL KAPLAMA | 5060296231071 | Humeral Komponent Ataşmanlı: Hemi Kafa Sağ-Küçük için | 2667269059851 | PLATO MEDİKAL SİSTEMLER SAN. VE TİC. LTD ŞTİ.
EK-3/F-3 | TR2320 | OMUZ PROKSİMAL HUMERUS ANA GÖVDE CoCr/TİTANYUM HA/DUAL KAPLAMA | 5060296231088 | Humeral Komponent Ataşmanlı: Hemi Kafa Sol-Standard için | 2667269059851 | PLATO MEDİKAL SİSTEMLER SAN. VE TİC. LTD ŞTİ.
EK-3/F-3 | TR2320 | OMUZ PROKSİMAL HUMERUS ANA GÖVDE CoCr/TİTANYUM HA/DUAL KAPLAMA | 5060296231095 | Humeral Komponent Ataşmanlı: Hemi Kafa Sağ-Standart için | 2667269059851 | PLATO MEDİKAL SİSTEMLER SAN. VE TİC. LTD ŞTİ.
EK-3/F-3 | TR2330 | OMUZ PROKSİMAL HUMERUS ANA GÖVDE CoCr/TİTANYUM KAPLAMASIZ/KUMLAMALI | 8698454082189 | TMTS TÜMÖR OMUZ PROTEZİ GÖVDESİ TİTANYUM | 2667269000800 | HİPOKRAT TIBBİ MALZ. İMALAT VE PAZARLAMA A.Ş.
EK-3/F-3 | TR2330 | OMUZ PROKSİMAL HUMERUS ANA GÖVDE CoCr/TİTANYUM KAPLAMASIZ/KUMLAMALI | 8698454082196 | TMTS TÜMÖR OMUZ PROTEZİ GÖVDESİ CoCrMo | 2667269000800 | HİPOKRAT TIBBİ MALZ. İMALAT VE PAZARLAMA A.Ş.
EK-3/F-3 | TR2330 | OMUZ PROKSİMAL HUMERUS ANA GÖVDE CoCr/TİTANYUM KAPLAMASIZ/KUMLAMALI | 8698454329543 | HBRS TÜMÖR REZEKSİYON OMUZ PROTEZİ SİSTEMİ PROKSİMAL HUMERUS PROTEZİ TİTANYUM | 2667269000800 | HİPOKRAT TIBBİ MALZ. İMALAT VE PAZARLAMA A.Ş.
EK-3/F-3 | TR2330 | OMUZ PROKSİMAL HUMERUS ANA GÖVDE CoCr/TİTANYUM KAPLAMASIZ/KUMLAMALI | 8698454329536 | HBRS TÜMÖR REZEKSİYON OMUZ PROTEZİ SİSTEMİ PROKSİMAL HUMERUS PROTEZİ CoCrMo | 2667269000800 | HİPOKRAT TIBBİ MALZ. İMALAT VE PAZARLAMA A.Ş.
EK-3/F-3 | TR2330 | OMUZ PROKSİMAL HUMERUS ANA GÖVDE CoCr/TİTANYUM KAPLAMASIZ/KUMLAMALI | 8698918380356 | PENTA-MERS PROXIMAL HUMERAL GÖVDE / Ti - S | 2667269001021 | TIPSAN TIBBİ ALETLER SAN.VE TİC.A.Ş.
EK-3/F-3 | TR2330 | OMUZ PROKSİMAL HUMERUS ANA GÖVDE CoCr/TİTANYUM KAPLAMASIZ/KUMLAMALI | 8698918380349 | PENTA-MERS PROXIMAL HUMERAL GÖVDE / Ti - M | 2667269001021 | TIPSAN TIBBİ ALETLER SAN.VE TİC.A.Ş.
EK-3/F-3 | TR2330 | OMUZ PROKSİMAL HUMERUS ANA GÖVDE CoCr/TİTANYUM KAPLAMASIZ/KUMLAMALI | 8698918380332 | PENTA-MERS PROXIMAL HUMERAL GÖVDE / Ti - L | 2667269001021 | TIPSAN TIBBİ ALETLER SAN.VE TİC.A.Ş.
EK-3/F-3 | TR2330 | OMUZ PROKSİMAL HUMERUS ANA GÖVDE CoCr/TİTANYUM KAPLAMASIZ/KUMLAMALI | 8698791133643 | HUMERAL TÜMÖR PROXIMAL FEMUR, Titanyum, 45 MM | 2667269001702 | TIPMED TIBBİ-MEDİKAL ÜRÜNLER SAN TİC LTD ŞTİ
EK-3/F-3 | TR2330 | OMUZ PROKSİMAL HUMERUS ANA GÖVDE CoCr/TİTANYUM KAPLAMASIZ/KUMLAMALI | 4048844044435 | MUTARS® Humeral Body 50 mm (Güvenlik Vidası İçerir) | 2667269035620 | İMPLANTCAST SAĞLIK ÜRÜNLERİ PAZ VE SAN TİC LTD ŞTİ
EK-3/F-3 | TR2330 | OMUZ PROKSİMAL HUMERUS ANA GÖVDE CoCr/TİTANYUM KAPLAMASIZ/KUMLAMALI | 5060296231101 | Humeral Komponent: Hemi Kafa Sol-Küçük için | 2667269059851 | PLATO MEDİKAL SİSTEMLER SAN. VE TİC. LTD ŞTİ.
EK-3/F-3 | TR2330 | OMUZ PROKSİMAL HUMERUS ANA GÖVDE CoCr/TİTANYUM KAPLAMASIZ/KUMLAMALI | 5060296231118 | Humeral Komponent: Hemi Kafa Sağ-Küçük için | 2667269059851 | PLATO MEDİKAL SİSTEMLER SAN. VE TİC. LTD ŞTİ.
EK-3/F-3 | TR2330 | OMUZ PROKSİMAL HUMERUS ANA GÖVDE CoCr/TİTANYUM KAPLAMASIZ/KUMLAMALI | 5060296231125 | Humeral Komponent: Hemi Kafa Sol-Standart için | 2667269059851 | PLATO MEDİKAL SİSTEMLER SAN. VE TİC. LTD ŞTİ.
EK-3/F-3 | TR2330 | OMUZ PROKSİMAL HUMERUS ANA GÖVDE CoCr/TİTANYUM KAPLAMASIZ/KUMLAMALI | 5060296231132 | Humeral Komponent: Hemi Kafa Sağ-Standart için | 2667269059851 | PLATO MEDİKAL SİSTEMLER SAN. VE TİC. LTD ŞTİ.
EK-3/F-3 | TR2330 | OMUZ PROKSİMAL HUMERUS ANA GÖVDE CoCr/TİTANYUM KAPLAMASIZ/KUMLAMALI | 8680635080794 | Humerus baş (kafa) | 2667269115038 | PROSPET PROTEZ SİSTEMLERİ PAZARLAMA ENDÜSTRİ TİC. İNŞ. TUR. LTD. ŞTİ
EK-3/F-3 | TR2330 | OMUZ PROKSİMAL HUMERUS ANA GÖVDE CoCr/TİTANYUM KAPLAMASIZ/KUMLAMALI | 8903440086219 | Restor Humeral (Kol Kemiği) Başı, Sağ, CoCr (Kobalt Krom) | 2667269150845 | SMITH VE NEPHEW MEDİKAL CİHAZLAR TİC LTD ŞTİ
EK-3/F-3 | TR2330 | OMUZ PROKSİMAL HUMERUS ANA GÖVDE CoCr/TİTANYUM KAPLAMASIZ/KUMLAMALI | 8903440086202 | Restor Humeral (Kol Kemiği) Başı, Sol, CoCr (Kobalt Krom) | 2667269150845 | SMITH VE NEPHEW MEDİKAL CİHAZLAR TİC LTD ŞTİ
EK-3/F-3 | TR2330 | OMUZ PROKSİMAL HUMERUS ANA GÖVDE CoCr/TİTANYUM KAPLAMASIZ/KUMLAMALI | 7640170810967 | Humerus başı 54 mm | 2667269156070 | SO SAĞLIK ORTOPEDİ MEDİKAL ELK.İNŞ.TAAH.PROJE İTH. İHR.PAZ.TİC.LTD.ŞTİ
EK-3/F-3 | TR2350 | OMUZ TERS PROKSİMAL HUMERUS MODÜL-FULL REZEKSİYON CoCr/TİTANYUM KAPLAMASIZ/KUMLAMALI | 5060296231187 | Humeral Komponent ,Liner: Glanoid komponent için sol | 2667269059851 | PLATO MEDİKAL SİSTEMLER SAN. VE TİC. LTD ŞTİ.
EK-3/F-3 | TR2350 | OMUZ TERS PROKSİMAL HUMERUS MODÜL-FULL REZEKSİYON CoCr/TİTANYUM KAPLAMASIZ/KUMLAMALI | 5060296231194 | Humeral Komponent ,Liner: Glanoid komponent için sağ | 2667269059851 | PLATO MEDİKAL SİSTEMLER SAN. VE TİC. LTD ŞTİ.
EK-3/F-3 | TR2370 | OMUZ TERS PROKSİMAL HUMERUS MODÜL-FULL REZEKSİYON CoCr/TİTANYUM, UHMWPE HA/DUAL KAPLAMA | 5060296231163 | Humeral Komponent ,Liner ve ataşmanlı: Glanoid komponent için sol | 2667269059851 | PLATO MEDİKAL SİSTEMLER SAN. VE TİC. LTD ŞTİ.
EK-3/F-3 | TR2370 | OMUZ TERS PROKSİMAL HUMERUS MODÜL-FULL REZEKSİYON CoCr/TİTANYUM, UHMWPE HA/DUAL KAPLAMA | 5060296231170 | Humeral Komponent ,Liner ve ataşmanlı: Glanoid komponent için sağ | 2667269059851 | PLATO MEDİKAL SİSTEMLER SAN. VE TİC. LTD ŞTİ.
EK-3/F-3 | TR2370 | OMUZ TERS PROKSİMAL HUMERUS MODÜL-FULL REZEKSİYON CoCr/TİTANYUM, UHMWPE HA/DUAL KAPLAMA | 8680635080800 | Humerus fincan ve klip-28 | 2667269115038 | PROSPET PROTEZ SİSTEMLERİ PAZARLAMA ENDÜSTRİ TİC. İNŞ. TUR. LTD. ŞTİ
EK-3/F-3 | TR2380 | OMUZ TERS PROKSİMAL HUMERUS MODÜL-FULL REZEKSİYON CoCr/TİTANYUM, UHMWPE POROZ (PLAZMA/POR KAPLAMA) | 7640170810974 | Klipsli humerus başı 28 | 2667269156070 | SO SAĞLIK ORTOPEDİ MEDİKAL ELK.İNŞ.TAAH.PROJE İTH. İHR.PAZ.TİC.LTD.ŞTİ
EK-3/F-3 | TR2390 | OMUZ TÜMÖR REZEKSIYONİÇİN GLENEOİD + BAŞ ÇİMENTOLU CoCr/TİTANYUM KAPLAMASIZ | 8698454013282 | OMUZ PROTEZİ - GLENOID | 2667269000800 | HİPOKRAT TIBBİ MALZ. İMALAT VE PAZARLAMA A.Ş.
EK-3/F-3 | TR2410 | OMUZ TÜMÖR REZEKSIYONİÇİN GLENEOİD + BAŞ ÇİMENTOSUZ CoCr/TİTANYUM DİĞER TÜM KAPLAMALAR (ANTİBAKTERİYEL KAPLAMALAR HARİÇ) | 5060296231033 | Bayley Walker Glanoid Komponent Extra Küçük | 2667269059851 | PLATO MEDİKAL SİSTEMLER SAN. VE TİC. LTD ŞTİ.
EK-3/F-3 | TR2410 | OMUZ TÜMÖR REZEKSIYONİÇİN GLENEOİD + BAŞ ÇİMENTOSUZ CoCr/TİTANYUM DİĞER TÜM KAPLAMALAR (ANTİBAKTERİYEL KAPLAMALAR HARİÇ) | 5060296231040 | Bayley Walker Glanoid Komponent Küçük | 2667269059851 | PLATO MEDİKAL SİSTEMLER SAN. VE TİC. LTD ŞTİ.
EK-3/F-3 | TR2410 | OMUZ TÜMÖR REZEKSIYONİÇİN GLENEOİD + BAŞ ÇİMENTOSUZ CoCr/TİTANYUM DİĞER TÜM KAPLAMALAR (ANTİBAKTERİYEL KAPLAMALAR HARİÇ) | 5060296231057 | Bayley Walker Glenoid Bileşeni Standart | 2667269059851 | PLATO MEDİKAL SİSTEMLER SAN. VE TİC. LTD ŞTİ.
EK-3/F-3 | TR2410 | OMUZ TÜMÖR REZEKSIYONİÇİN GLENEOİD + BAŞ ÇİMENTOSUZ CoCr/TİTANYUM DİĞER TÜM KAPLAMALAR (ANTİBAKTERİYEL KAPLAMALAR HARİÇ) | 8680635080817 | Glenoid konik-42/26 | 2667269115038 | PROSPET PROTEZ SİSTEMLERİ PAZARLAMA ENDÜSTRİ TİC. İNŞ. TUR. LTD. ŞTİ
EK-3/F-3 | TR2410 | OMUZ TÜMÖR REZEKSIYONİÇİN GLENEOİD + BAŞ ÇİMENTOSUZ CoCr/TİTANYUM DİĞER TÜM KAPLAMALAR (ANTİBAKTERİYEL KAPLAMALAR HARİÇ) | 7640170810981 | Konik glenoid 42/26 | 2667269156070 | SO SAĞLIK ORTOPEDİ MEDİKAL ELK.İNŞ.TAAH.PROJE İTH. İHR.PAZ.TİC.LTD.ŞTİ
EK-3/F-3 | TR2420 | OMUZ TÜMÖR REZEKSİYON İÇİN GLENOSFER | 8698454013305 | OMUZ PROTEZİ - GLENOID YATAĞI ORTA | 2667269000800 | HİPOKRAT TIBBİ MALZ. İMALAT VE PAZARLAMA A.Ş.
EK-3/F-3 | TR2420 | OMUZ TÜMÖR REZEKSİYON İÇİN GLENOSFER | 8698454013299 | OMUZ PROTEZİ - GLENOID YATAĞI KÜÇÜK | 2667269000800 | HİPOKRAT TIBBİ MALZ. İMALAT VE PAZARLAMA A.Ş.
EK-3/F-3 | TR2420 | OMUZ TÜMÖR REZEKSİYON İÇİN GLENOSFER | 8698454013312 | OMUZ PROTEZİ - GLENOID YATAĞI BÜYÜK | 2667269000800 | HİPOKRAT TIBBİ MALZ. İMALAT VE PAZARLAMA A.Ş.
EK-3/F-3 | TR2420 | OMUZ TÜMÖR REZEKSİYON İÇİN GLENOSFER | 4048844044527 | MUTARS® Glenosphere | 2667269035620 | İMPLANTCAST SAĞLIK ÜRÜNLERİ PAZ VE SAN TİC LTD ŞTİ
EK-3/F-3 | TR2430 | OMUZ TÜMÖR REZEKSİYON İÇİN HUMERAL BAŞ CoCr/TİTANYUM KAPLAMALI | 4048844044473 | MUTARS® Humeral Baş, Küçük TiN | 2667269035620 | İMPLANTCAST SAĞLIK ÜRÜNLERİ PAZ VE SAN TİC LTD ŞTİ
EK-3/F-3 | TR2430 | OMUZ TÜMÖR REZEKSİYON İÇİN HUMERAL BAŞ CoCr/TİTANYUM KAPLAMALI | 4048844044480 | MUTARS® Humeral Baş, Orta TiN | 2667269035620 | İMPLANTCAST SAĞLIK ÜRÜNLERİ PAZ VE SAN TİC LTD ŞTİ
EK-3/F-3 | TR2430 | OMUZ TÜMÖR REZEKSİYON İÇİN HUMERAL BAŞ CoCr/TİTANYUM KAPLAMALI | 4048844044497 | MUTARS® Humeral Baş, Büyük TiN | 2667269035620 | İMPLANTCAST SAĞLIK ÜRÜNLERİ PAZ VE SAN TİC LTD ŞTİ
EK-3/F-3 | TR2430 | OMUZ TÜMÖR REZEKSİYON İÇİN HUMERAL BAŞ CoCr/TİTANYUM KAPLAMALI | 7640170810646 | Femoral baş CrCo 28mm S 28/15S | 2667269156070 | SO SAĞLIK ORTOPEDİ MEDİKAL ELK.İNŞ.TAAH.PROJE İTH. İHR.PAZ.TİC.LTD.ŞTİ
EK-3/F-3 | TR2440 | OMUZ TÜMÖR REZEKSİYON İÇİN HUMERAL BAŞ CoCr/TİTANYUM, UHMWPE KAPLAMASIZ | 8698454013244 | OMUZ PROTEZİ - OMUZ KÜRESİ CoCrMo Ø46mm | 2667269000800 | HİPOKRAT TIBBİ MALZ. İMALAT VE PAZARLAMA A.Ş.
EK-3/F-3 | TR2440 | OMUZ TÜMÖR REZEKSİYON İÇİN HUMERAL BAŞ CoCr/TİTANYUM, UHMWPE KAPLAMASIZ | 8698454013220 | OMUZ PROTEZİ - OMUZ KÜRESİ CoCrMo Ø42mm | 2667269000800 | HİPOKRAT TIBBİ MALZ. İMALAT VE PAZARLAMA A.Ş.
EK-3/F-3 | TR2440 | OMUZ TÜMÖR REZEKSİYON İÇİN HUMERAL BAŞ CoCr/TİTANYUM, UHMWPE KAPLAMASIZ | 8698454013923 | OMUZ PROTEZİ - MERKEZİ KAÇIK OMUZ KÜRESİ Ø52mm | 2667269000800 | HİPOKRAT TIBBİ MALZ. İMALAT VE PAZARLAMA A.Ş.
EK-3/F-3 | TR2440 | OMUZ TÜMÖR REZEKSİYON İÇİN HUMERAL BAŞ CoCr/TİTANYUM, UHMWPE KAPLAMASIZ | 8698454013916 | OMUZ PROTEZİ - MERKEZİ KAÇIK OMUZ KÜRESİ Ø50mm | 2667269000800 | HİPOKRAT TIBBİ MALZ. İMALAT VE PAZARLAMA A.Ş.
EK-3/F-3 | TR2440 | OMUZ TÜMÖR REZEKSİYON İÇİN HUMERAL BAŞ CoCr/TİTANYUM, UHMWPE KAPLAMASIZ | 8698454013237 | OMUZ PROTEZİ - OMUZ KÜRESİ CoCrMo Ø44mm | 2667269000800 | HİPOKRAT TIBBİ MALZ. İMALAT VE PAZARLAMA A.Ş.
EK-3/F-3 | TR2440 | OMUZ TÜMÖR REZEKSİYON İÇİN HUMERAL BAŞ CoCr/TİTANYUM, UHMWPE KAPLAMASIZ | 8698454013893 | OMUZ PROTEZİ - MERKEZİ KAÇIK OMUZ KÜRESİ Ø46mm | 2667269000800 | HİPOKRAT TIBBİ MALZ. İMALAT VE PAZARLAMA A.Ş.
EK-3/F-3 | TR2440 | OMUZ TÜMÖR REZEKSİYON İÇİN HUMERAL BAŞ CoCr/TİTANYUM, UHMWPE KAPLAMASIZ | 8698454013886 | OMUZ PROTEZİ - MERKEZİ KAÇIK OMUZ KÜRESİ Ø44mm | 2667269000800 | HİPOKRAT TIBBİ MALZ. İMALAT VE PAZARLAMA A.Ş.
EK-3/F-3 | TR2440 | OMUZ TÜMÖR REZEKSİYON İÇİN HUMERAL BAŞ CoCr/TİTANYUM, UHMWPE KAPLAMASIZ | 8698454013275 | OMUZ PROTEZİ - OMUZ KÜRESİ CoCrMo Ø52mm | 2667269000800 | HİPOKRAT TIBBİ MALZ. İMALAT VE PAZARLAMA A.Ş.
EK-3/F-3 | TR2440 | OMUZ TÜMÖR REZEKSİYON İÇİN HUMERAL BAŞ CoCr/TİTANYUM, UHMWPE KAPLAMASIZ | 8698454013268 | OMUZ PROTEZİ - OMUZ KÜRESİ CoCrMo Ø50mm | 2667269000800 | HİPOKRAT TIBBİ MALZ. İMALAT VE PAZARLAMA A.Ş.
EK-3/F-3 | TR2440 | OMUZ TÜMÖR REZEKSİYON İÇİN HUMERAL BAŞ CoCr/TİTANYUM, UHMWPE KAPLAMASIZ | 8698454013251 | OMUZ PROTEZİ - OMUZ KÜRESİ CoCrMo Ø48mm | 2667269000800 | HİPOKRAT TIBBİ MALZ. İMALAT VE PAZARLAMA A.Ş.
EK-3/F-3 | TR2440 | OMUZ TÜMÖR REZEKSİYON İÇİN HUMERAL BAŞ CoCr/TİTANYUM, UHMWPE KAPLAMASIZ | 8698454013879 | OMUZ PROTEZİ - MERKEZİ KAÇIK OMUZ KÜRESİ Ø42mm | 2667269000800 | HİPOKRAT TIBBİ MALZ. İMALAT VE PAZARLAMA A.Ş.
EK-3/F-3 | TR2440 | OMUZ TÜMÖR REZEKSİYON İÇİN HUMERAL BAŞ CoCr/TİTANYUM, UHMWPE KAPLAMASIZ | 8698454013862 | OMUZ PROTEZİ - MERKEZİ KAÇIK OMUZ KÜRESİ Ø40mm | 2667269000800 | HİPOKRAT TIBBİ MALZ. İMALAT VE PAZARLAMA A.Ş.
EK-3/F-3 | TR2440 | OMUZ TÜMÖR REZEKSİYON İÇİN HUMERAL BAŞ CoCr/TİTANYUM, UHMWPE KAPLAMASIZ | 8698454013213 | OMUZ PROTEZİ - OMUZ KÜRESİ CoCrMo Ø40mm | 2667269000800 | HİPOKRAT TIBBİ MALZ. İMALAT VE PAZARLAMA A.Ş.
EK-3/F-3 | TR2440 | OMUZ TÜMÖR REZEKSİYON İÇİN HUMERAL BAŞ CoCr/TİTANYUM, UHMWPE KAPLAMASIZ | 8698454013909 | OMUZ PROTEZİ - MERKEZİ KAÇIK OMUZ KÜRESİ Ø48mm | 2667269000800 | HİPOKRAT TIBBİ MALZ. İMALAT VE PAZARLAMA A.Ş.
EK-3/F-3 | TR2440 | OMUZ TÜMÖR REZEKSİYON İÇİN HUMERAL BAŞ CoCr/TİTANYUM, UHMWPE KAPLAMASIZ | 5060296230975 | Humeral Kafa Küçük Humeral Komponent için Ø 43 | 2667269059851 | PLATO MEDİKAL SİSTEMLER SAN. VE TİC. LTD ŞTİ.
EK-3/F-3 | TR2440 | OMUZ TÜMÖR REZEKSİYON İÇİN HUMERAL BAŞ CoCr/TİTANYUM, UHMWPE KAPLAMASIZ | 5060296230982 | Humeral Kafa Küçük Humeral Komponent için Ø 46 | 2667269059851 | PLATO MEDİKAL SİSTEMLER SAN. VE TİC. LTD ŞTİ.
EK-3/F-3 | TR2440 | OMUZ TÜMÖR REZEKSİYON İÇİN HUMERAL BAŞ CoCr/TİTANYUM, UHMWPE KAPLAMASIZ | 5060296230999 | Humeral Kafa Küçük Humeral Komponent için Ø 49 | 2667269059851 | PLATO MEDİKAL SİSTEMLER SAN. VE TİC. LTD ŞTİ.
EK-3/F-3 | TR2440 | OMUZ TÜMÖR REZEKSİYON İÇİN HUMERAL BAŞ CoCr/TİTANYUM, UHMWPE KAPLAMASIZ | 5060296231002 | Humeral Kafa Standart Humeral Komponent için Ø 52 | 2667269059851 | PLATO MEDİKAL SİSTEMLER SAN. VE TİC. LTD ŞTİ.
EK-3/F-3 | TR2440 | OMUZ TÜMÖR REZEKSİYON İÇİN HUMERAL BAŞ CoCr/TİTANYUM, UHMWPE KAPLAMASIZ | 5060296231019 | Humeral Kafa Standart Humeral Komponent için Ø 55 | 2667269059851 | PLATO MEDİKAL SİSTEMLER SAN. VE TİC. LTD ŞTİ.
EK-3/F-3 | TR2440 | OMUZ TÜMÖR REZEKSİYON İÇİN HUMERAL BAŞ CoCr/TİTANYUM, UHMWPE KAPLAMASIZ | 5060296231026 | Humeral Kafa Standart Humeral Komponent için Ø 58 | 2667269059851 | PLATO MEDİKAL SİSTEMLER SAN. VE TİC. LTD ŞTİ.
EK-3/F-3 | TR2450 | OMUZ TÜMÖR REZEKSİYON İÇİN TERS HUMERAL BAŞ CoCr/TİTANYUM KAPLAMALI | 4048844044503 | MUTARS® Ters Humeral Kap TiN | 2667269035620 | İMPLANTCAST SAĞLIK ÜRÜNLERİ PAZ VE SAN TİC LTD ŞTİ
EK-3/F-3 | TR2450 | OMUZ TÜMÖR REZEKSİYON İÇİN TERS HUMERAL BAŞ CoCr/TİTANYUM KAPLAMALI | 7640170810660 | Femoral baş CrCo 28mm M 28/50M | 2667269156070 | SO SAĞLIK ORTOPEDİ MEDİKAL ELK.İNŞ.TAAH.PROJE İTH. İHR.PAZ.TİC.LTD.ŞTİ
EK-3/F-3 | TR2450 | OMUZ TÜMÖR REZEKSİYON İÇİN TERS HUMERAL BAŞ CoCr/TİTANYUM KAPLAMALI | 7640170810677 | Femoral baş CrCo 28mm L 28/85L | 2667269156070 | SO SAĞLIK ORTOPEDİ MEDİKAL ELK.İNŞ.TAAH.PROJE İTH. İHR.PAZ.TİC.LTD.ŞTİ
EK-3/F-3 | TR2460 | OMUZ TÜMÖR REZEKSİYON İÇİN TERS HUMERAL BAŞ CoCr/TİTANYUM KAPLAMASIZ | 8680635081159 | Femoral Baş 28mm Uzun | 2667269115038 | PROSPET PROTEZ SİSTEMLERİ PAZARLAMA ENDÜSTRİ TİC. İNŞ. TUR. LTD. ŞTİ
EK-3/F-3 | TR2460 | OMUZ TÜMÖR REZEKSİYON İÇİN TERS HUMERAL BAŞ CoCr/TİTANYUM KAPLAMASIZ | 8680635081135 | Femoral Baş 28mm Kısa | 2667269115038 | PROSPET PROTEZ SİSTEMLERİ PAZARLAMA ENDÜSTRİ TİC. İNŞ. TUR. LTD. ŞTİ
EK-3/F-3 | TR2460 | OMUZ TÜMÖR REZEKSİYON İÇİN TERS HUMERAL BAŞ CoCr/TİTANYUM KAPLAMASIZ | 8680635081142 | Femoral Baş 28mm Orta | 2667269115038 | PROSPET PROTEZ SİSTEMLERİ PAZARLAMA ENDÜSTRİ TİC. İNŞ. TUR. LTD. ŞTİ
EK-3/F-3 | TR2470 | DİRSEK EKLEM ARA BAĞLANTI PARÇALARI CoCr/TİTANYUM | 8698454083391 | TMTS TÜMÖR DİRSEK PROTEZİ GÖBEK MİLİ Ø7mm TİTANYUM | 2667269000800 | HİPOKRAT TIBBİ MALZ. İMALAT VE PAZARLAMA A.Ş.
EK-3/F-3 | TR2470 | DİRSEK EKLEM ARA BAĞLANTI PARÇALARI CoCr/TİTANYUM | 8698454083407 | TMTS TÜMÖR DİRSEK PROTEZİ GÖBEK MİLİ CIVATASI M5mm TİTANYUM | 2667269000800 | HİPOKRAT TIBBİ MALZ. İMALAT VE PAZARLAMA A.Ş.
EK-3/F-3 | TR2470 | DİRSEK EKLEM ARA BAĞLANTI PARÇALARI CoCr/TİTANYUM | 8698454083384 | TMTS TÜMÖR DİRSEK PROTEZİ BURÇU Ø7 x 10 x 14mm | 2667269000800 | HİPOKRAT TIBBİ MALZ. İMALAT VE PAZARLAMA A.Ş.
EK-3/F-3 | TR2470 | DİRSEK EKLEM ARA BAĞLANTI PARÇALARI CoCr/TİTANYUM | 8698918380011 | PENTA MERS HUMERUS AKS MİLİ / Ti | 2667269001021 | TIPSAN TIBBİ ALETLER SAN.VE TİC.A.Ş.
EK-3/F-3 | TR2470 | DİRSEK EKLEM ARA BAĞLANTI PARÇALARI CoCr/TİTANYUM | 4048844045067 | MUTARS® Ulna Stop | 2667269035620 | İMPLANTCAST SAĞLIK ÜRÜNLERİ PAZ VE SAN TİC LTD ŞTİ
EK-3/F-3 | TR2470 | DİRSEK EKLEM ARA BAĞLANTI PARÇALARI CoCr/TİTANYUM | 8903440012973 | Restor Pivot Pimi, Üst Kol | 2667269150845 | SMITH VE NEPHEW MEDİKAL CİHAZLAR TİC LTD ŞTİ
EK-3/F-3 | TR2470 | DİRSEK EKLEM ARA BAĞLANTI PARÇALARI CoCr/TİTANYUM | 8903440012980 | Restor Tutma Halkası, Üst Kol | 2667269150845 | SMITH VE NEPHEW MEDİKAL CİHAZLAR TİC LTD ŞTİ
EK-3/F-3 | TR2480 | DİRSEK HUMERUS DİSTAL ANA GÖVDE CoCr/TİTANYUM ANTİBAKTERİYEL KAPLAMALAR | 4048844085018 | MUTARS® Distal Humerus 50 mm, Gümüş Kaplamalı (Aks ve Güvenlik Vidası İçerir) | 2667269035620 | İMPLANTCAST SAĞLIK ÜRÜNLERİ PAZ VE SAN TİC LTD ŞTİ
EK-3/F-3 | TR2490 | DİRSEK HUMERUS DİSTAL ANA GÖVDE CoCr/TİTANYUM DİĞER TÜM KAPLAMALAR (ANTİBAKTERİYEL KAPLAMALAR HARİÇ) | 8698454083346 | TMTS TÜMÖR DİRSEK PROTEZİ HUMERUS PARÇASI TİTANYUM | 2667269000800 | HİPOKRAT TIBBİ MALZ. İMALAT VE PAZARLAMA A.Ş.
EK-3/F-3 | TR2490 | DİRSEK HUMERUS DİSTAL ANA GÖVDE CoCr/TİTANYUM DİĞER TÜM KAPLAMALAR (ANTİBAKTERİYEL KAPLAMALAR HARİÇ) | 8698454083360 | TMTS TÜMÖR DİRSEK PROTEZİ HUMERUS PARÇASI CoCrMo | 2667269000800 | HİPOKRAT TIBBİ MALZ. İMALAT VE PAZARLAMA A.Ş.
EK-3/F-3 | TR2490 | DİRSEK HUMERUS DİSTAL ANA GÖVDE CoCr/TİTANYUM DİĞER TÜM KAPLAMALAR (ANTİBAKTERİYEL KAPLAMALAR HARİÇ) | 4048844208752 | MUTARS® Distal Humerus M6, 30 mm (Aks ve Güvenlik Vidası İçerir) | 2667269035620 | İMPLANTCAST SAĞLIK ÜRÜNLERİ PAZ VE SAN TİC LTD ŞTİ
EK-3/F-3 | TR2490 | DİRSEK HUMERUS DİSTAL ANA GÖVDE CoCr/TİTANYUM DİĞER TÜM KAPLAMALAR (ANTİBAKTERİYEL KAPLAMALAR HARİÇ) | 4048844044930 | MUTARS® Distal Humerus 50 mm (Aks ve Güvenlik Vidası İçerir) | 2667269035620 | İMPLANTCAST SAĞLIK ÜRÜNLERİ PAZ VE SAN TİC LTD ŞTİ
EK-3/F-3 | TR2490 | DİRSEK HUMERUS DİSTAL ANA GÖVDE CoCr/TİTANYUM DİĞER TÜM KAPLAMALAR (ANTİBAKTERİYEL KAPLAMALAR HARİÇ) | 4048844129842 | MUTARS® Distal Humerus 30 mm, TINbN (Aks ve Güvenlik Vidası İçerir) | 2667269035620 | İMPLANTCAST SAĞLIK ÜRÜNLERİ PAZ VE SAN TİC LTD ŞTİ
EK-3/F-3 | TR2490 | DİRSEK HUMERUS DİSTAL ANA GÖVDE CoCr/TİTANYUM DİĞER TÜM KAPLAMALAR (ANTİBAKTERİYEL KAPLAMALAR HARİÇ) | 4048844104375 | MUTARS® Distal Humerus 50 mm, TINbN (Aks ve Güvenlik Vidası İçerir) | 2667269035620 | İMPLANTCAST SAĞLIK ÜRÜNLERİ PAZ VE SAN TİC LTD ŞTİ
EK-3/F-3 | TR2490 | DİRSEK HUMERUS DİSTAL ANA GÖVDE CoCr/TİTANYUM DİĞER TÜM KAPLAMALAR (ANTİBAKTERİYEL KAPLAMALAR HARİÇ) | 8680635080787 | Dirsek eklemi sağ | 2667269115038 | PROSPET PROTEZ SİSTEMLERİ PAZARLAMA ENDÜSTRİ TİC. İNŞ. TUR. LTD. ŞTİ
EK-3/F-3 | TR2490 | DİRSEK HUMERUS DİSTAL ANA GÖVDE CoCr/TİTANYUM DİĞER TÜM KAPLAMALAR (ANTİBAKTERİYEL KAPLAMALAR HARİÇ) | 8680635080770 | Dirsek eklemi sol | 2667269115038 | PROSPET PROTEZ SİSTEMLERİ PAZARLAMA ENDÜSTRİ TİC. İNŞ. TUR. LTD. ŞTİ
EK-3/F-3 | TR2510 | DİRSEK STEM ÇİMENTOLU/ÇİMENTOSUZ CoCr/TİTANYUM KAPLAMASIZ/KUMLAMALI | 7640170812008 | Radius çivi 2.5/30 | 2667269156070 | SO SAĞLIK ORTOPEDİ MEDİKAL ELK.İNŞ.TAAH.PROJE İTH. İHR.PAZ.TİC.LTD.ŞTİ
EK-3/F-3 | TR2520 | DİRSEK STEM ÇİMENTOSUZ CoCr/TİTANYUM HA/DUAL KAPLAMA | 8680635080763 | Ulna stem (kök) çimentosuz Ø 7/10 L80 | 2667269115038 | PROSPET PROTEZ SİSTEMLERİ PAZARLAMA ENDÜSTRİ TİC. İNŞ. TUR. LTD. ŞTİ
EK-3/F-3 | TR2520 | DİRSEK STEM ÇİMENTOSUZ CoCr/TİTANYUM HA/DUAL KAPLAMA | 8680635080756 | Ulna stem (kök) çimentosuz Ø 6/9 L80 | 2667269115038 | PROSPET PROTEZ SİSTEMLERİ PAZARLAMA ENDÜSTRİ TİC. İNŞ. TUR. LTD. ŞTİ
EK-3/F-3 | TR2520 | DİRSEK STEM ÇİMENTOSUZ CoCr/TİTANYUM HA/DUAL KAPLAMA | 8680635080749 | Ulna stem (kök) çimentosuz Ø 5/8 L80 | 2667269115038 | PROSPET PROTEZ SİSTEMLERİ PAZARLAMA ENDÜSTRİ TİC. İNŞ. TUR. LTD. ŞTİ
EK-3/F-3 | TR2540 | DİRSEK ULNAR KOMPONENT CoCr/TİTANYUM ANTİBAKTERİYEL KAPLAMALAR | 4048844085025 | MUTARS® Proksimal Ulna, Gümüş Kaplamalı (Güvenlik Vidası İçerir) | 2667269035620 | İMPLANTCAST SAĞLIK ÜRÜNLERİ PAZ VE SAN TİC LTD ŞTİ
EK-3/F-3 | TR2550 | DİRSEK ULNAR KOMPONENT CoCr/TİTANYUM DİĞER TÜM KAPLAMALAR (ANTİBAKTERİYEL KAPLAMALAR HARİÇ) | 8698918380028 | PENTA MERS ULNAR ANCHORAGE(STEM) / Ti - SOL | 2667269001021 | TIPSAN TIBBİ ALETLER SAN.VE TİC.A.Ş.
EK-3/F-3 | TR2550 | DİRSEK ULNAR KOMPONENT CoCr/TİTANYUM DİĞER TÜM KAPLAMALAR (ANTİBAKTERİYEL KAPLAMALAR HARİÇ) | 8698918380035 | PENTA MERS ULNAR ANCHORAGE(STEM) / Ti - SAĞ | 2667269001021 | TIPSAN TIBBİ ALETLER SAN.VE TİC.A.Ş.
EK-3/F-3 | TR2560 | DİRSEK ULNAR KOMPONENT CoCr/TİTANYUM KAPLAMASIZ | 4048844044985 | MUTARS® Proksimal Ulna (Güvenlik Vidası İçerir) | 2667269035620 | İMPLANTCAST SAĞLIK ÜRÜNLERİ PAZ VE SAN TİC LTD ŞTİ
EK-3/F-3 | TR2560 | DİRSEK ULNAR KOMPONENT CoCr/TİTANYUM KAPLAMASIZ | 8903440077309 | Restor Ulnar Parçası, Sağ, Diya 4mm | 2667269150845 | SMITH VE NEPHEW MEDİKAL CİHAZLAR TİC LTD ŞTİ
EK-3/F-3 | TR2560 | DİRSEK ULNAR KOMPONENT CoCr/TİTANYUM KAPLAMASIZ | 8903440077316 | Restor Ulnar Parçası, Sol, Diya 5mm | 2667269150845 | SMITH VE NEPHEW MEDİKAL CİHAZLAR TİC LTD ŞTİ
EK-3/F-3 | TR2560 | DİRSEK ULNAR KOMPONENT CoCr/TİTANYUM KAPLAMASIZ | 8903440077293 | Restor Ulnar Parçası, Sol, Diya 4mm | 2667269150845 | SMITH VE NEPHEW MEDİKAL CİHAZLAR TİC LTD ŞTİ
EK-3/F-3 | TR2560 | DİRSEK ULNAR KOMPONENT CoCr/TİTANYUM KAPLAMASIZ | 8903440077323 | Restor Ulnar Parçası, Sağ, Diya 5mm | 2667269150845 | SMITH VE NEPHEW MEDİKAL CİHAZLAR TİC LTD ŞTİ
EK-3/F-3 | TR2560 | DİRSEK ULNAR KOMPONENT CoCr/TİTANYUM KAPLAMASIZ | 7640170812015 | Radial implant dist. Sol 29/17LE | 2667269156070 | SO SAĞLIK ORTOPEDİ MEDİKAL ELK.İNŞ.TAAH.PROJE İTH. İHR.PAZ.TİC.LTD.ŞTİ
EK-3/F-3 | TR2560 | DİRSEK ULNAR KOMPONENT CoCr/TİTANYUM KAPLAMASIZ | 7640170812022 | Radial implant dist. Sağ 29/17RI | 2667269156070 | SO SAĞLIK ORTOPEDİ MEDİKAL ELK.İNŞ.TAAH.PROJE İTH. İHR.PAZ.TİC.LTD.ŞTİ
EK-3/F-3 | TR2560 | DİRSEK ULNAR KOMPONENT CoCr/TİTANYUM KAPLAMASIZ | 7640170812039 | Radial implant dist. sol XS 25/16LE | 2667269156070 | SO SAĞLIK ORTOPEDİ MEDİKAL ELK.İNŞ.TAAH.PROJE İTH. İHR.PAZ.TİC.LTD.ŞTİ
EK-3/F-3 | TR2560 | DİRSEK ULNAR KOMPONENT CoCr/TİTANYUM KAPLAMASIZ | 7640170812046 | Radial implant dist. sağ S 25/16RI | 2667269156070 | SO SAĞLIK ORTOPEDİ MEDİKAL ELK.İNŞ.TAAH.PROJE İTH. İHR.PAZ.TİC.LTD.ŞTİ
EK-3/F-3 | TR2570 | DİRSEK ULNAR KOMPONENT (DİSTAL HUMERUS REZEKSİYON PROTEZİN MODÜLÜ) ÇİMENTOLU CoCr/TİTANYUM KAPLAMASIZ | 8698454082523 | TMTS TÜMÖR DİRSEK PROTEZİ (ULNA PARÇASI) CoCrMo SOL | 2667269000800 | HİPOKRAT TIBBİ MALZ. İMALAT VE PAZARLAMA A.Ş.
EK-3/F-3 | TR2570 | DİRSEK ULNAR KOMPONENT (DİSTAL HUMERUS REZEKSİYON PROTEZİN MODÜLÜ) ÇİMENTOLU CoCr/TİTANYUM KAPLAMASIZ | 8698454082462 | TMTS TÜMÖR DİRSEK PROTEZİ (ULNA PARÇASI) TİTANYUM SAĞ | 2667269000800 | HİPOKRAT TIBBİ MALZ. İMALAT VE PAZARLAMA A.Ş.
EK-3/F-3 | TR2570 | DİRSEK ULNAR KOMPONENT (DİSTAL HUMERUS REZEKSİYON PROTEZİN MODÜLÜ) ÇİMENTOLU CoCr/TİTANYUM KAPLAMASIZ | 8698454082479 | TMTS TÜMÖR DİRSEK PROTEZİ (ULNA PARÇASI) TİTANYUM SOL | 2667269000800 | HİPOKRAT TIBBİ MALZ. İMALAT VE PAZARLAMA A.Ş.
EK-3/F-3 | TR2570 | DİRSEK ULNAR KOMPONENT (DİSTAL HUMERUS REZEKSİYON PROTEZİN MODÜLÜ) ÇİMENTOLU CoCr/TİTANYUM KAPLAMASIZ | 8698454082516 | TMTS TÜMÖR DİRSEK PROTEZİ (ULNA PARÇASI) CoCrMo SAĞ | 2667269000800 | HİPOKRAT TIBBİ MALZ. İMALAT VE PAZARLAMA A.Ş.
EK-3/F-3 | TR2570 | DİRSEK ULNAR KOMPONENT (DİSTAL HUMERUS REZEKSİYON PROTEZİN MODÜLÜ) ÇİMENTOLU CoCr/TİTANYUM KAPLAMASIZ | 4048844045012 | MUTARS® Ulnaankoraj Çimentolu Sağ | 2667269035620 | İMPLANTCAST SAĞLIK ÜRÜNLERİ PAZ VE SAN TİC LTD ŞTİ
EK-3/F-3 | TR2570 | DİRSEK ULNAR KOMPONENT (DİSTAL HUMERUS REZEKSİYON PROTEZİN MODÜLÜ) ÇİMENTOLU CoCr/TİTANYUM KAPLAMASIZ | 4048844045005 | MUTARS® Ulnaankoraj Çimentolu Sol | 2667269035620 | İMPLANTCAST SAĞLIK ÜRÜNLERİ PAZ VE SAN TİC LTD ŞTİ
EK-3/F-3 | TR2570 | DİRSEK ULNAR KOMPONENT (DİSTAL HUMERUS REZEKSİYON PROTEZİN MODÜLÜ) ÇİMENTOLU CoCr/TİTANYUM KAPLAMASIZ | 4048844135102 | MUTARS® Ulnaankoraj Çimentolu Sol 70 mm | 2667269035620 | İMPLANTCAST SAĞLIK ÜRÜNLERİ PAZ VE SAN TİC LTD ŞTİ
EK-3/F-3 | TR2570 | DİRSEK ULNAR KOMPONENT (DİSTAL HUMERUS REZEKSİYON PROTEZİN MODÜLÜ) ÇİMENTOLU CoCr/TİTANYUM KAPLAMASIZ | 4048844135133 | MUTARS® Ulnaankoraj Çimentolu Sağ 100 mm | 2667269035620 | İMPLANTCAST SAĞLIK ÜRÜNLERİ PAZ VE SAN TİC LTD ŞTİ
EK-3/F-3 | TR2570 | DİRSEK ULNAR KOMPONENT (DİSTAL HUMERUS REZEKSİYON PROTEZİN MODÜLÜ) ÇİMENTOLU CoCr/TİTANYUM KAPLAMASIZ | 4048844135126 | MUTARS® Ulnaankoraj Çimentolu Sol 100 mm | 2667269035620 | İMPLANTCAST SAĞLIK ÜRÜNLERİ PAZ VE SAN TİC LTD ŞTİ
EK-3/F-3 | TR2570 | DİRSEK ULNAR KOMPONENT (DİSTAL HUMERUS REZEKSİYON PROTEZİN MODÜLÜ) ÇİMENTOLU CoCr/TİTANYUM KAPLAMASIZ | 4048844129873 | MUTARS® Ulnaankoraj Çimentosuz,TINbN,sağ | 2667269035620 | İMPLANTCAST SAĞLIK ÜRÜNLERİ PAZ VE SAN TİC LTD ŞTİ
EK-3/F-3 | TR2570 | DİRSEK ULNAR KOMPONENT (DİSTAL HUMERUS REZEKSİYON PROTEZİN MODÜLÜ) ÇİMENTOLU CoCr/TİTANYUM KAPLAMASIZ | 4048844135119 | MUTARS® Ulnaankoraj Çimentolu Sağ 70 mm | 2667269035620 | İMPLANTCAST SAĞLIK ÜRÜNLERİ PAZ VE SAN TİC LTD ŞTİ
EK-3/F-3 | TR2570 | DİRSEK ULNAR KOMPONENT (DİSTAL HUMERUS REZEKSİYON PROTEZİN MODÜLÜ) ÇİMENTOLU CoCr/TİTANYUM KAPLAMASIZ | 4048844129866 | MUTARS® Ulnaankoraj Çimentosuz,TINbN,Sol | 2667269035620 | İMPLANTCAST SAĞLIK ÜRÜNLERİ PAZ VE SAN TİC LTD ŞTİ
EK-3/F-3 | TR2580 | DİRSEK ULNAR KOMPONENT (DİSTAL HUMERUS REZEKSİYON PROTEZİN MODÜLÜ) ÇİMENTOSUZ CoCr/TİTANYUM KAPLAMALI | 8680122172315 | PENTA-MERS PROKSİMAL ULNAR PROTEZ - Ti SPRAY + HA KAPLAMA / Ti - SAĞ | 2667269001021 | TIPSAN TIBBİ ALETLER SAN.VE TİC.A.Ş.
EK-3/F-3 | TR2580 | DİRSEK ULNAR KOMPONENT (DİSTAL HUMERUS REZEKSİYON PROTEZİN MODÜLÜ) ÇİMENTOSUZ CoCr/TİTANYUM KAPLAMALI | 8680122172308 | PENTA MERS PROKSİMAL ULNAR PROTEZ - Ti SPRAY + HA KAPLAMA / Ti - SOL | 2667269001021 | TIPSAN TIBBİ ALETLER SAN.VE TİC.A.Ş.
EK-3/F-3 | TR2580 | DİRSEK ULNAR KOMPONENT (DİSTAL HUMERUS REZEKSİYON PROTEZİN MODÜLÜ) ÇİMENTOSUZ CoCr/TİTANYUM KAPLAMALI | 4048844045029 | MUTARS® Ulnaankoraj Çimentosuz with cpTi + HA Kaplamalı Sol | 2667269035620 | İMPLANTCAST SAĞLIK ÜRÜNLERİ PAZ VE SAN TİC LTD ŞTİ
EK-3/F-3 | TR2580 | DİRSEK ULNAR KOMPONENT (DİSTAL HUMERUS REZEKSİYON PROTEZİN MODÜLÜ) ÇİMENTOSUZ CoCr/TİTANYUM KAPLAMALI | 4048844045036 | MUTARS® Ulnaankoraj Çimentosuz with cpTi + HA Kaplamalı Sağ | 2667269035620 | İMPLANTCAST SAĞLIK ÜRÜNLERİ PAZ VE SAN TİC LTD ŞTİ
EK-3/F-3 | TR2620 | AYAK BİLEĞİ EKLEM ARA BAĞLANTI PARÇALARI | 8698454262369 | TÜMÖR REZEKSİYON MENTEŞELİ AYAK BİLEĞİ PROTEZİ BURÇ UHMW-PE | 2667269000800 | HİPOKRAT TIBBİ MALZ. İMALAT VE PAZARLAMA A.Ş.
EK-3/F-3 | TR2620 | AYAK BİLEĞİ EKLEM ARA BAĞLANTI PARÇALARI | 8698454262321 | TÜMÖR REZEKSİYON MENTEŞELİ AYAK BİLEĞİ PROTEZİ DİSTAL TİBİAL İNSERT Çaprazbağlı UHMW-PE | 2667269000800 | HİPOKRAT TIBBİ MALZ. İMALAT VE PAZARLAMA A.Ş.
EK-3/F-3 | TR2620 | AYAK BİLEĞİ EKLEM ARA BAĞLANTI PARÇALARI | 8698454262376 | TÜMÖR REZEKSİYON MENTEŞELİ AYAK BİLEĞİ PROTEZİ BURÇ Çaprazbağlı UHMW-PE | 2667269000800 | HİPOKRAT TIBBİ MALZ. İMALAT VE PAZARLAMA A.Ş.
EK-3/F-3 | TR2620 | AYAK BİLEĞİ EKLEM ARA BAĞLANTI PARÇALARI | 8698454262314 | TÜMÖR REZEKSİYON MENTEŞELİ AYAK BİLEĞİ PROTEZİ DİSTAL TİBİAL İNSERT UHMW-PE | 2667269000800 | HİPOKRAT TIBBİ MALZ. İMALAT VE PAZARLAMA A.Ş.
EK-3/F-3 | TR2620 | AYAK BİLEĞİ EKLEM ARA BAĞLANTI PARÇALARI | 8698454262352 | TÜMÖR REZEKSİYON MENTEŞELİ AYAK BİLEĞİ PROTEZİ GÖBEK MİLİ CIVATASI TITANIUM M6 | 2667269000800 | HİPOKRAT TIBBİ MALZ. İMALAT VE PAZARLAMA A.Ş.
EK-3/F-3 | TR2620 | AYAK BİLEĞİ EKLEM ARA BAĞLANTI PARÇALARI | 8698454262338 | TÜMÖR REZEKSİYON MENTEŞELİ AYAK BİLEĞİ PROTEZİ GÖBEK MİLİ CoCrMo | 2667269000800 | HİPOKRAT TIBBİ MALZ. İMALAT VE PAZARLAMA A.Ş.
EK-3/F-3 | TR2620 | AYAK BİLEĞİ EKLEM ARA BAĞLANTI PARÇALARI | 8698454262345 | TÜMÖR REZEKSİYON MENTEŞELİ AYAK BİLEĞİ PROTEZİ GÖBEK MİLİ CIVATASI CoCrMo M6 | 2667269000800 | HİPOKRAT TIBBİ MALZ. İMALAT VE PAZARLAMA A.Ş.
EK-3/F-3 | TR2640 | AYAK BİLEĞİ TALUS KOMPONENT ÇİMENTOLU / ÇİMENTOSUZ CoCr/TİTANYUM DİĞER TÜM KAPLAMALAR (ANTİBAKTERİYEL KAPLAMALAR HARİÇ) | 8698454263304 | TÜMÖR REZEKSİYON MENTEŞELİ AYAK BİLEĞİ PROTEZİ ANATOMİK TALAR KOMPONENT ÇİMENTOSUZ SAĞ TİTANYUM BÜYÜK | 2667269000800 | HİPOKRAT TIBBİ MALZ. İMALAT VE PAZARLAMA A.Ş.
EK-3/F-3 | TR2640 | AYAK BİLEĞİ TALUS KOMPONENT ÇİMENTOLU / ÇİMENTOSUZ CoCr/TİTANYUM DİĞER TÜM KAPLAMALAR (ANTİBAKTERİYEL KAPLAMALAR HARİÇ) | 8698454263199 | TÜMÖR REZEKSİYON MENTEŞELİ AYAK BİLEĞİ PROTEZİ ANATOMİK TALAR KOMPONENT ÇİMENTOLU SOL CoCrMo KÜÇÜK | 2667269000800 | HİPOKRAT TIBBİ MALZ. İMALAT VE PAZARLAMA A.Ş.
EK-3/F-3 | TR2640 | AYAK BİLEĞİ TALUS KOMPONENT ÇİMENTOLU / ÇİMENTOSUZ CoCr/TİTANYUM DİĞER TÜM KAPLAMALAR (ANTİBAKTERİYEL KAPLAMALAR HARİÇ) | 8698454263250 | TÜMÖR REZEKSİYON MENTEŞELİ AYAK BİLEĞİ PROTEZİ ANATOMİK TALAR KOMPONENT ÇİMENTOSUZ SOL CoCrMo KÜÇÜK | 2667269000800 | HİPOKRAT TIBBİ MALZ. İMALAT VE PAZARLAMA A.Ş.
EK-3/F-3 | TR2640 | AYAK BİLEĞİ TALUS KOMPONENT ÇİMENTOLU / ÇİMENTOSUZ CoCr/TİTANYUM DİĞER TÜM KAPLAMALAR (ANTİBAKTERİYEL KAPLAMALAR HARİÇ) | 8698454262253 | TÜMÖR REZEKSİYON MENTEŞELİ AYAK BİLEĞİ PROTEZİ ANATOMİK TALAR KOMPONENT ÇİMENTOSUZ SOL TİTANYUM ORTA | 2667269000800 | HİPOKRAT TIBBİ MALZ. İMALAT VE PAZARLAMA A.Ş.
EK-3/F-3 | TR2640 | AYAK BİLEĞİ TALUS KOMPONENT ÇİMENTOLU / ÇİMENTOSUZ CoCr/TİTANYUM DİĞER TÜM KAPLAMALAR (ANTİBAKTERİYEL KAPLAMALAR HARİÇ) | 8698454262260 | TÜMÖR REZEKSİYON MENTEŞELİ AYAK BİLEĞİ PROTEZİ ANATOMİK TALAR KOMPONENT ÇİMENTOSUZ SOL TİTANYUM BÜYÜK | 2667269000800 | HİPOKRAT TIBBİ MALZ. İMALAT VE PAZARLAMA A.Ş.
EK-3/F-3 | TR2640 | AYAK BİLEĞİ TALUS KOMPONENT ÇİMENTOLU / ÇİMENTOSUZ CoCr/TİTANYUM DİĞER TÜM KAPLAMALAR (ANTİBAKTERİYEL KAPLAMALAR HARİÇ) | 8698454263274 | TÜMÖR REZEKSİYON MENTEŞELİ AYAK BİLEĞİ PROTEZİ ANATOMİK TALAR KOMPONENT ÇİMENTOSUZ SOL CoCrMo BÜYÜK | 2667269000800 | HİPOKRAT TIBBİ MALZ. İMALAT VE PAZARLAMA A.Ş.
EK-3/F-3 | TR2640 | AYAK BİLEĞİ TALUS KOMPONENT ÇİMENTOLU / ÇİMENTOSUZ CoCr/TİTANYUM DİĞER TÜM KAPLAMALAR (ANTİBAKTERİYEL KAPLAMALAR HARİÇ) | 8698454263212 | TÜMÖR REZEKSİYON MENTEŞELİ AYAK BİLEĞİ PROTEZİ ANATOMİK TALAR KOMPONENT ÇİMENTOLU SOL CoCrMo BÜYÜK | 2667269000800 | HİPOKRAT TIBBİ MALZ. İMALAT VE PAZARLAMA A.Ş.
EK-3/F-3 | TR2640 | AYAK BİLEĞİ TALUS KOMPONENT ÇİMENTOLU / ÇİMENTOSUZ CoCr/TİTANYUM DİĞER TÜM KAPLAMALAR (ANTİBAKTERİYEL KAPLAMALAR HARİÇ) | 8698454263175 | TÜMÖR REZEKSİYON MENTEŞELİ AYAK BİLEĞİ PROTEZİ ANATOMİK TALAR KOMPONENT ÇİMENTOLU SAĞ CoCrMo ORTA | 2667269000800 | HİPOKRAT TIBBİ MALZ. İMALAT VE PAZARLAMA A.Ş.
EK-3/F-3 | TR2640 | AYAK BİLEĞİ TALUS KOMPONENT ÇİMENTOLU / ÇİMENTOSUZ CoCr/TİTANYUM DİĞER TÜM KAPLAMALAR (ANTİBAKTERİYEL KAPLAMALAR HARİÇ) | 8698454263267 | TÜMÖR REZEKSİYON MENTEŞELİ AYAK BİLEĞİ PROTEZİ ANATOMİK TALAR KOMPONENT ÇİMENTOSUZ SOL CoCrMo ORTA | 2667269000800 | HİPOKRAT TIBBİ MALZ. İMALAT VE PAZARLAMA A.Ş.
EK-3/F-3 | TR2640 | AYAK BİLEĞİ TALUS KOMPONENT ÇİMENTOLU / ÇİMENTOSUZ CoCr/TİTANYUM DİĞER TÜM KAPLAMALAR (ANTİBAKTERİYEL KAPLAMALAR HARİÇ) | 8698454263243 | TÜMÖR REZEKSİYON MENTEŞELİ AYAK BİLEĞİ PROTEZİ ANATOMİK TALAR KOMPONENT ÇİMENTOSUZ SAĞ CoCrMo BÜYÜK | 2667269000800 | HİPOKRAT TIBBİ MALZ. İMALAT VE PAZARLAMA A.Ş.
EK-3/F-3 | TR2640 | AYAK BİLEĞİ TALUS KOMPONENT ÇİMENTOLU / ÇİMENTOSUZ CoCr/TİTANYUM DİĞER TÜM KAPLAMALAR (ANTİBAKTERİYEL KAPLAMALAR HARİÇ) | 8698454263281 | TÜMÖR REZEKSİYON MENTEŞELİ AYAK BİLEĞİ PROTEZİ ANATOMİK TALAR KOMPONENT ÇİMENTOSUZ SAĞ TİTANYUM KÜÇÜK | 2667269000800 | HİPOKRAT TIBBİ MALZ. İMALAT VE PAZARLAMA A.Ş.
EK-3/F-3 | TR2640 | AYAK BİLEĞİ TALUS KOMPONENT ÇİMENTOLU / ÇİMENTOSUZ CoCr/TİTANYUM DİĞER TÜM KAPLAMALAR (ANTİBAKTERİYEL KAPLAMALAR HARİÇ) | 8698454263229 | TÜMÖR REZEKSİYON MENTEŞELİ AYAK BİLEĞİ PROTEZİ ANATOMİK TALAR KOMPONENT ÇİMENTOSUZ SAĞ CoCrMo KÜÇÜK | 2667269000800 | HİPOKRAT TIBBİ MALZ. İMALAT VE PAZARLAMA A.Ş.
EK-3/F-3 | TR2640 | AYAK BİLEĞİ TALUS KOMPONENT ÇİMENTOLU / ÇİMENTOSUZ CoCr/TİTANYUM DİĞER TÜM KAPLAMALAR (ANTİBAKTERİYEL KAPLAMALAR HARİÇ) | 8698454263182 | TÜMÖR REZEKSİYON MENTEŞELİ AYAK BİLEĞİ PROTEZİ ANATOMİK TALAR KOMPONENT ÇİMENTOLU SAĞ CoCrMo BÜYÜK | 2667269000800 | HİPOKRAT TIBBİ MALZ. İMALAT VE PAZARLAMA A.Ş.
EK-3/F-3 | TR2640 | AYAK BİLEĞİ TALUS KOMPONENT ÇİMENTOLU / ÇİMENTOSUZ CoCr/TİTANYUM DİĞER TÜM KAPLAMALAR (ANTİBAKTERİYEL KAPLAMALAR HARİÇ) | 8698454263311 | TÜMÖR REZEKSİYON MENTEŞELİ AYAK BİLEĞİ PROTEZİ ANATOMİK TALAR KOMPONENT ÇİMENTOSUZ SOL TİTANYUM KÜÇÜK | 2667269000800 | HİPOKRAT TIBBİ MALZ. İMALAT VE PAZARLAMA A.Ş.
EK-3/F-3 | TR2640 | AYAK BİLEĞİ TALUS KOMPONENT ÇİMENTOLU / ÇİMENTOSUZ CoCr/TİTANYUM DİĞER TÜM KAPLAMALAR (ANTİBAKTERİYEL KAPLAMALAR HARİÇ) | 8698454263205 | TÜMÖR REZEKSİYON MENTEŞELİ AYAK BİLEĞİ PROTEZİ ANATOMİK TALAR KOMPONENT ÇİMENTOLU SOL CoCrMo ORTA | 2667269000800 | HİPOKRAT TIBBİ MALZ. İMALAT VE PAZARLAMA A.Ş.
EK-3/F-3 | TR2640 | AYAK BİLEĞİ TALUS KOMPONENT ÇİMENTOLU / ÇİMENTOSUZ CoCr/TİTANYUM DİĞER TÜM KAPLAMALAR (ANTİBAKTERİYEL KAPLAMALAR HARİÇ) | 8698454263298 | TÜMÖR REZEKSİYON MENTEŞELİ AYAK BİLEĞİ PROTEZİ ANATOMİK TALAR KOMPONENT ÇİMENTOSUZ SAĞ TİTANYUM ORTA | 2667269000800 | HİPOKRAT TIBBİ MALZ. İMALAT VE PAZARLAMA A.Ş.
EK-3/F-3 | TR2640 | AYAK BİLEĞİ TALUS KOMPONENT ÇİMENTOLU / ÇİMENTOSUZ CoCr/TİTANYUM DİĞER TÜM KAPLAMALAR (ANTİBAKTERİYEL KAPLAMALAR HARİÇ) | 8698454263168 | TÜMÖR REZEKSİYON MENTEŞELİ AYAK BİLEĞİ PROTEZİ ANATOMİK TALAR KOMPONENT ÇİMENTOLU SAĞ CoCrMo KÜÇÜK | 2667269000800 | HİPOKRAT TIBBİ MALZ. İMALAT VE PAZARLAMA A.Ş.
EK-3/F-3 | TR2640 | AYAK BİLEĞİ TALUS KOMPONENT ÇİMENTOLU / ÇİMENTOSUZ CoCr/TİTANYUM DİĞER TÜM KAPLAMALAR (ANTİBAKTERİYEL KAPLAMALAR HARİÇ) | 8698454263236 | TÜMÖR REZEKSİYON MENTEŞELİ AYAK BİLEĞİ PROTEZİ ANATOMİK TALAR KOMPONENT ÇİMENTOSUZ SAĞ CoCrMo ORTA | 2667269000800 | HİPOKRAT TIBBİ MALZ. İMALAT VE PAZARLAMA A.Ş.
EK-3/F-3 | TR2660 | AYAK BİLEĞİ TİBİA KOMPONENT CoCr/TİTANYUM DİĞER TÜM KAPLAMALAR (ANTİBAKTERİYEL KAPLAMALAR HARİÇ) | 8698454262307 | TÜMÖR REZEKSİYON MENTEŞELİ AYAK BİLEĞİ PROTEZİ DİSTAL TİBİAL KOMPONENT KÜÇÜK KONİK TİTANYUM | 2667269000800 | HİPOKRAT TIBBİ MALZ. İMALAT VE PAZARLAMA A.Ş.
EK-3/F-3 | TR2660 | AYAK BİLEĞİ TİBİA KOMPONENT CoCr/TİTANYUM DİĞER TÜM KAPLAMALAR (ANTİBAKTERİYEL KAPLAMALAR HARİÇ) | 8698454262284 | TÜMÖR REZEKSİYON MENTEŞELİ AYAK BİLEĞİ PROTEZİ DİSTAL TİBİAL KOMPONENT BÜYÜK KONİK TİTANYUM | 2667269000800 | HİPOKRAT TIBBİ MALZ. İMALAT VE PAZARLAMA A.Ş.
EK-3/F-3 | TR2660 | AYAK BİLEĞİ TİBİA KOMPONENT CoCr/TİTANYUM DİĞER TÜM KAPLAMALAR (ANTİBAKTERİYEL KAPLAMALAR HARİÇ) | 8698454262277 | TÜMÖR REZEKSİYON MENTEŞELİ AYAK BİLEĞİ PROTEZİ DİSTAL TİBİAL KOMPONENT BÜYÜK KONİK CoCrMo | 2667269000800 | HİPOKRAT TIBBİ MALZ. İMALAT VE PAZARLAMA A.Ş.
EK-3/F-3 | TR2660 | AYAK BİLEĞİ TİBİA KOMPONENT CoCr/TİTANYUM DİĞER TÜM KAPLAMALAR (ANTİBAKTERİYEL KAPLAMALAR HARİÇ) | 8698454262291 | TÜMÖR REZEKSİYON MENTEŞELİ AYAK BİLEĞİ PROTEZİ DİSTAL TİBİAL KOMPONENT KÜÇÜK KONİK CoCrMo | 2667269000800 | HİPOKRAT TIBBİ MALZ. İMALAT VE PAZARLAMA A.Ş.
EK-3/F-3 | TR2670 | TÜM UYGULAMALAR STEM + UZATMA MODULU 3.0 cm VE ALTI ÇİMENTOLU/ÇİMENTOSUZ CoCr/TİTANYUM HA/DUAL KAPLAMA | 5060296231859 | Entegral Kaplamalı Tibial Şaft & Stem: Sabit Menteşeli, Şaft L= 15mm, Dia= 33 Stem L= 120mm Dia= 12 > 9 | 2667269059851 | PLATO MEDİKAL SİSTEMLER SAN. VE TİC. LTD ŞTİ.
EK-3/F-3 | TR2670 | TÜM UYGULAMALAR STEM + UZATMA MODULU 3.0 cm VE ALTI ÇİMENTOLU/ÇİMENTOSUZ CoCr/TİTANYUM HA/DUAL KAPLAMA | 5060296231873 | Entegral Kaplamalı Tibial Şaft & Stem: Rotasyonel Menteşeli, Şaft L= 55mm, Dia= 26 Stem L= 120mm Dia= 10 > 9.5 | 2667269059851 | PLATO MEDİKAL SİSTEMLER SAN. VE TİC. LTD ŞTİ.
EK-3/F-3 | TR2670 | TÜM UYGULAMALAR STEM + UZATMA MODULU 3.0 cm VE ALTI ÇİMENTOLU/ÇİMENTOSUZ CoCr/TİTANYUM HA/DUAL KAPLAMA | 5060296230524 | Entegral Şaft & Stem, L=15 D=27, HA kaplı | 2667269059851 | PLATO MEDİKAL SİSTEMLER SAN. VE TİC. LTD ŞTİ.
EK-3/F-3 | TR2670 | TÜM UYGULAMALAR STEM + UZATMA MODULU 3.0 cm VE ALTI ÇİMENTOLU/ÇİMENTOSUZ CoCr/TİTANYUM HA/DUAL KAPLAMA | 5060296230531 | Entegral Şaft & Stem, L=15 D=30, HA kaplı | 2667269059851 | PLATO MEDİKAL SİSTEMLER SAN. VE TİC. LTD ŞTİ.
EK-3/F-3 | TR2670 | TÜM UYGULAMALAR STEM + UZATMA MODULU 3.0 cm VE ALTI ÇİMENTOLU/ÇİMENTOSUZ CoCr/TİTANYUM HA/DUAL KAPLAMA | 5060296230548 | Entegral Şaft & Stem, L=30 D=27, HA kaplı | 2667269059851 | PLATO MEDİKAL SİSTEMLER SAN. VE TİC. LTD ŞTİ.
EK-3/F-3 | TR2670 | TÜM UYGULAMALAR STEM + UZATMA MODULU 3.0 cm VE ALTI ÇİMENTOLU/ÇİMENTOSUZ CoCr/TİTANYUM HA/DUAL KAPLAMA | 5060296230555 | Entegral Şaft & Stem, L=30 D=30, HA kaplı | 2667269059851 | PLATO MEDİKAL SİSTEMLER SAN. VE TİC. LTD ŞTİ.
EK-3/F-3 | TR2670 | TÜM UYGULAMALAR STEM + UZATMA MODULU 3.0 cm VE ALTI ÇİMENTOLU/ÇİMENTOSUZ CoCr/TİTANYUM HA/DUAL KAPLAMA | 5060296230562 | Entegral Şaft & Stem Oval Yakalı: Şaft L=15 D=30*38 Noktalı HA kaplı | 2667269059851 | PLATO MEDİKAL SİSTEMLER SAN. VE TİC. LTD ŞTİ.
EK-3/F-3 | TR2670 | TÜM UYGULAMALAR STEM + UZATMA MODULU 3.0 cm VE ALTI ÇİMENTOLU/ÇİMENTOSUZ CoCr/TİTANYUM HA/DUAL KAPLAMA | 5060296230579 | Entegral Şaft & Stem Oval Yakalı: Şaft L=30 D=30*38 Noktalı HA kaplı | 2667269059851 | PLATO MEDİKAL SİSTEMLER SAN. VE TİC. LTD ŞTİ.
EK-3/F-3 | TR2670 | TÜM UYGULAMALAR STEM + UZATMA MODULU 3.0 cm VE ALTI ÇİMENTOLU/ÇİMENTOSUZ CoCr/TİTANYUM HA/DUAL KAPLAMA | 5060296230586 | Entegral Şaft & Stem Oval Yakalı: Şaft L=15 D=36*44 Noktalı HA kaplı | 2667269059851 | PLATO MEDİKAL SİSTEMLER SAN. VE TİC. LTD ŞTİ.
EK-3/F-3 | TR2670 | TÜM UYGULAMALAR STEM + UZATMA MODULU 3.0 cm VE ALTI ÇİMENTOLU/ÇİMENTOSUZ CoCr/TİTANYUM HA/DUAL KAPLAMA | 5060296230593 | Entegral Şaft & Stem Oval Yakalı: Şaft L=30 D=36*44 Noktalı HA kaplı | 2667269059851 | PLATO MEDİKAL SİSTEMLER SAN. VE TİC. LTD ŞTİ.
EK-3/F-3 | TR2670 | TÜM UYGULAMALAR STEM + UZATMA MODULU 3.0 cm VE ALTI ÇİMENTOLU/ÇİMENTOSUZ CoCr/TİTANYUM HA/DUAL KAPLAMA | 5060296231392 | Humeral Entegral Şaft ve Stem, Kaplamalı:19mm, Ø8>Ø7.5 with Ø20 plato | 2667269059851 | PLATO MEDİKAL SİSTEMLER SAN. VE TİC. LTD ŞTİ.
EK-3/F-3 | TR2670 | TÜM UYGULAMALAR STEM + UZATMA MODULU 3.0 cm VE ALTI ÇİMENTOLU/ÇİMENTOSUZ CoCr/TİTANYUM HA/DUAL KAPLAMA | 5060296231408 | Humeral Entegral Şaft ve Stem, Kaplamalı:19mm, Ø8>Ø7.5 with Ø20 plato | 2667269059851 | PLATO MEDİKAL SİSTEMLER SAN. VE TİC. LTD ŞTİ.
EK-3/F-3 | TR2670 | TÜM UYGULAMALAR STEM + UZATMA MODULU 3.0 cm VE ALTI ÇİMENTOLU/ÇİMENTOSUZ CoCr/TİTANYUM HA/DUAL KAPLAMA | 5060296231415 | Humeral Entegral Şaft ve Stem, Kaplamalı:19mm, Ø8>Ø7.5 with Ø20 plato | 2667269059851 | PLATO MEDİKAL SİSTEMLER SAN. VE TİC. LTD ŞTİ.
EK-3/F-3 | TR2670 | TÜM UYGULAMALAR STEM + UZATMA MODULU 3.0 cm VE ALTI ÇİMENTOLU/ÇİMENTOSUZ CoCr/TİTANYUM HA/DUAL KAPLAMA | 5060296231422 | Humeral Entegral Şaft ve Stem, Kaplamalı:19mm, Ø8>Ø7.5 with Ø20 plato | 2667269059851 | PLATO MEDİKAL SİSTEMLER SAN. VE TİC. LTD ŞTİ.
EK-3/F-3 | TR2670 | TÜM UYGULAMALAR STEM + UZATMA MODULU 3.0 cm VE ALTI ÇİMENTOLU/ÇİMENTOSUZ CoCr/TİTANYUM HA/DUAL KAPLAMA | 6938250913037 | Universal inter-medüller gövde, 12/135/30, bazal çapı 12mm, uzunluğu 135mm, genişliği 30mm Genişlik Ti6Al4V | 2667269114706 | PEMESE MEDİKAL ELK. PROJ. MÜH. İNŞ.TAAH. TİC. LTD.ŞTİ
EK-3/F-3 | TR2670 | TÜM UYGULAMALAR STEM + UZATMA MODULU 3.0 cm VE ALTI ÇİMENTOLU/ÇİMENTOSUZ CoCr/TİTANYUM HA/DUAL KAPLAMA | 6938250918575 | Universal inter-medüller gövde, 11/145/50, bazal çapı 11mm, uzunluğu 145mm, genişliği 50mm Genişlik Ti6Al4V | 2667269114706 | PEMESE MEDİKAL ELK. PROJ. MÜH. İNŞ.TAAH. TİC. LTD.ŞTİ
EK-3/F-3 | TR2670 | TÜM UYGULAMALAR STEM + UZATMA MODULU 3.0 cm VE ALTI ÇİMENTOLU/ÇİMENTOSUZ CoCr/TİTANYUM HA/DUAL KAPLAMA | 6938250913181 | Universal Inter-Medullar Stem, 15/135/30, bazal çapı of 15mm,uzunluğu 135mm, genişliği 30mm genişlik Ti6Al4V | 2667269114706 | PEMESE MEDİKAL ELK. PROJ. MÜH. İNŞ.TAAH. TİC. LTD.ŞTİ
EK-3/F-3 | TR2670 | TÜM UYGULAMALAR STEM + UZATMA MODULU 3.0 cm VE ALTI ÇİMENTOLU/ÇİMENTOSUZ CoCr/TİTANYUM HA/DUAL KAPLAMA | 6938250918971 | Universal inter-medüller gövde, 14/165/40, bazal çapı 14mm, uzunluğu 165mm, genişliği 40mm genişlik Ti6Al4V | 2667269114706 | PEMESE MEDİKAL ELK. PROJ. MÜH. İNŞ.TAAH. TİC. LTD.ŞTİ
EK-3/F-3 | TR2670 | TÜM UYGULAMALAR STEM + UZATMA MODULU 3.0 cm VE ALTI ÇİMENTOLU/ÇİMENTOSUZ CoCr/TİTANYUM HA/DUAL KAPLAMA | 6938250918629 | Universal inter-medüller gövde, 11/165/40, bazal çapı 11mm, uzunluğu 165mm, genişliği 40mm Genişlik Ti6Al4V | 2667269114706 | PEMESE MEDİKAL ELK. PROJ. MÜH. İNŞ.TAAH. TİC. LTD.ŞTİ
EK-3/F-3 | TR2670 | TÜM UYGULAMALAR STEM + UZATMA MODULU 3.0 cm VE ALTI ÇİMENTOLU/ÇİMENTOSUZ CoCr/TİTANYUM HA/DUAL KAPLAMA | 6938250918964 | Universal inter-medüller gövde, 14/155/60, bazal çapı 14mm, uzunluğu 155mm, genişliği 60mm genişlik Ti6Al4V | 2667269114706 | PEMESE MEDİKAL ELK. PROJ. MÜH. İNŞ.TAAH. TİC. LTD.ŞTİ
EK-3/F-3 | TR2670 | TÜM UYGULAMALAR STEM + UZATMA MODULU 3.0 cm VE ALTI ÇİMENTOLU/ÇİMENTOSUZ CoCr/TİTANYUM HA/DUAL KAPLAMA | 6938250918858 | Universal inter-medüller gövde, 13/165/40, bazal çapı 13mm, uzunluğu 165mm, genişliği 40mm genişlik Ti6Al4V | 2667269114706 | PEMESE MEDİKAL ELK. PROJ. MÜH. İNŞ.TAAH. TİC. LTD.ŞTİ
EK-3/F-3 | TR2670 | TÜM UYGULAMALAR STEM + UZATMA MODULU 3.0 cm VE ALTI ÇİMENTOLU/ÇİMENTOSUZ CoCr/TİTANYUM HA/DUAL KAPLAMA | 6938250918650 | Universal inter-medüller gövde, 12/135/40, bazal çapı 12mm, uzunluğu 135mm, genişliği 40mm Genişlik Ti6Al4V | 2667269114706 | PEMESE MEDİKAL ELK. PROJ. MÜH. İNŞ.TAAH. TİC. LTD.ŞTİ
EK-3/F-3 | TR2670 | TÜM UYGULAMALAR STEM + UZATMA MODULU 3.0 cm VE ALTI ÇİMENTOLU/ÇİMENTOSUZ CoCr/TİTANYUM HA/DUAL KAPLAMA | 6938250913136 | Universal inter-medüller gövde, 14/135/30, bazal çapı 14mm, uzunluğu 135mm, genişliği 30mm genişlik Ti6Al4V | 2667269114706 | PEMESE MEDİKAL ELK. PROJ. MÜH. İNŞ.TAAH. TİC. LTD.ŞTİ
EK-3/F-3 | TR2670 | TÜM UYGULAMALAR STEM + UZATMA MODULU 3.0 cm VE ALTI ÇİMENTOLU/ÇİMENTOSUZ CoCr/TİTANYUM HA/DUAL KAPLAMA | 6938250913150 | Universal inter-medüller gövde, 14/155/30, bazal çapı 14mm, uzunluğu 155mm, genişliği 30mm genişlik Ti6Al4V | 2667269114706 | PEMESE MEDİKAL ELK. PROJ. MÜH. İNŞ.TAAH. TİC. LTD.ŞTİ
EK-3/F-3 | TR2670 | TÜM UYGULAMALAR STEM + UZATMA MODULU 3.0 cm VE ALTI ÇİMENTOLU/ÇİMENTOSUZ CoCr/TİTANYUM HA/DUAL KAPLAMA | 6938250918605 | Universal inter-medüller gövde, 11/155/50, bazal çapı 11mm, uzunluğu 155mm, genişliği 50mm Genişlik Ti6Al4V | 2667269114706 | PEMESE MEDİKAL ELK. PROJ. MÜH. İNŞ.TAAH. TİC. LTD.ŞTİ
EK-3/F-3 | TR2670 | TÜM UYGULAMALAR STEM + UZATMA MODULU 3.0 cm VE ALTI ÇİMENTOLU/ÇİMENTOSUZ CoCr/TİTANYUM HA/DUAL KAPLAMA | 6938250918865 | Universal inter-medüller gövde, 13/165/50, bazal çapı 13mm, uzunluğu 165mm, genişliği 50mm genişlik Ti6Al4V | 2667269114706 | PEMESE MEDİKAL ELK. PROJ. MÜH. İNŞ.TAAH. TİC. LTD.ŞTİ
EK-3/F-3 | TR2670 | TÜM UYGULAMALAR STEM + UZATMA MODULU 3.0 cm VE ALTI ÇİMENTOLU/ÇİMENTOSUZ CoCr/TİTANYUM HA/DUAL KAPLAMA | 6938250918742 | Universal inter-medüller gövde, 12/165/40, bazal çapı 12mm, uzunluğu 165mm, genişliği 40mm Genişlik Ti6Al4V | 2667269114706 | PEMESE MEDİKAL ELK. PROJ. MÜH. İNŞ.TAAH. TİC. LTD.ŞTİ
EK-3/F-3 | TR2670 | TÜM UYGULAMALAR STEM + UZATMA MODULU 3.0 cm VE ALTI ÇİMENTOLU/ÇİMENTOSUZ CoCr/TİTANYUM HA/DUAL KAPLAMA | 6938250918667 | Universal inter-medüller gövde, 12/135/50, bazal çapı 12mm, uzunluğu 135mm, genişliği 50mm Genişlik Ti6Al4V | 2667269114706 | PEMESE MEDİKAL ELK. PROJ. MÜH. İNŞ.TAAH. TİC. LTD.ŞTİ
EK-3/F-3 | TR2670 | TÜM UYGULAMALAR STEM + UZATMA MODULU 3.0 cm VE ALTI ÇİMENTOLU/ÇİMENTOSUZ CoCr/TİTANYUM HA/DUAL KAPLAMA | 6938250918773 | Universal inter-medüller gövde, 13/135/50, bazal çapı 13mm, uzunluğu 135mm, genişliği 50mm Genişlik Ti6Al4V | 2667269114706 | PEMESE MEDİKAL ELK. PROJ. MÜH. İNŞ.TAAH. TİC. LTD.ŞTİ
EK-3/F-3 | TR2670 | TÜM UYGULAMALAR STEM + UZATMA MODULU 3.0 cm VE ALTI ÇİMENTOLU/ÇİMENTOSUZ CoCr/TİTANYUM HA/DUAL KAPLAMA | 6938250918933 | Universal inter-medüller gövde, 14/145/60, bazal çapı 14mm, uzunluğu 145mm, genişliği 60mm genişlik Ti6Al4V | 2667269114706 | PEMESE MEDİKAL ELK. PROJ. MÜH. İNŞ.TAAH. TİC. LTD.ŞTİ
EK-3/F-3 | TR2670 | TÜM UYGULAMALAR STEM + UZATMA MODULU 3.0 cm VE ALTI ÇİMENTOLU/ÇİMENTOSUZ CoCr/TİTANYUM HA/DUAL KAPLAMA | 6938250913013 | Universal inter-medüller gövde, 11/165/30, bazal çapı 11mm, uzunluğu 165mm, genişliği 30mm Genişlik Ti6Al4V | 2667269114706 | PEMESE MEDİKAL ELK. PROJ. MÜH. İNŞ.TAAH. TİC. LTD.ŞTİ
EK-3/F-3 | TR2670 | TÜM UYGULAMALAR STEM + UZATMA MODULU 3.0 cm VE ALTI ÇİMENTOLU/ÇİMENTOSUZ CoCr/TİTANYUM HA/DUAL KAPLAMA | 6938250918599 | Universal Inter-Medullar Stem, 11/155/40, bazal çapı 11mm, uzunluğu 155mm, genişliği 40mm genişlik Ti6Al4V | 2667269114706 | PEMESE MEDİKAL ELK. PROJ. MÜH. İNŞ.TAAH. TİC. LTD.ŞTİ
EK-3/F-3 | TR2670 | TÜM UYGULAMALAR STEM + UZATMA MODULU 3.0 cm VE ALTI ÇİMENTOLU/ÇİMENTOSUZ CoCr/TİTANYUM HA/DUAL KAPLAMA | 6938250919039 | Universal inter-medüller gövde, 15/155/40, bazal çapı 15mm, uzunluğu 155mm, genişliği 40mm genişlik Ti6Al4V | 2667269114706 | PEMESE MEDİKAL ELK. PROJ. MÜH. İNŞ.TAAH. TİC. LTD.ŞTİ
EK-3/F-3 | TR2670 | TÜM UYGULAMALAR STEM + UZATMA MODULU 3.0 cm VE ALTI ÇİMENTOLU/ÇİMENTOSUZ CoCr/TİTANYUM HA/DUAL KAPLAMA | 6938250918711 | Universal inter-medüller gövde, 12/155/40, bazal çapı 12mm, uzunluğu 155mm, genişliği 40mm Genişlik Ti6Al4V | 2667269114706 | PEMESE MEDİKAL ELK. PROJ. MÜH. İNŞ.TAAH. TİC. LTD.ŞTİ
EK-3/F-3 | TR2670 | TÜM UYGULAMALAR STEM + UZATMA MODULU 3.0 cm VE ALTI ÇİMENTOLU/ÇİMENTOSUZ CoCr/TİTANYUM HA/DUAL KAPLAMA | 6938250918681 | Universal inter-medüller gövde, 12/145/40, bazal çapı 12mm, uzunluğu 145mm, genişliği 40mm Genişlik Ti6Al4V | 2667269114706 | PEMESE MEDİKAL ELK. PROJ. MÜH. İNŞ.TAAH. TİC. LTD.ŞTİ
EK-3/F-3 | TR2670 | TÜM UYGULAMALAR STEM + UZATMA MODULU 3.0 cm VE ALTI ÇİMENTOLU/ÇİMENTOSUZ CoCr/TİTANYUM HA/DUAL KAPLAMA | 6938250919077 | Universal inter-medüller gövde, 15/155/50, 15 mm ninbazal çapı, uzunluğu 155mm, genişliği 50mm genişlik Ti6Al4V | 2667269114706 | PEMESE MEDİKAL ELK. PROJ. MÜH. İNŞ.TAAH. TİC. LTD.ŞTİ
EK-3/F-3 | TR2670 | TÜM UYGULAMALAR STEM + UZATMA MODULU 3.0 cm VE ALTI ÇİMENTOLU/ÇİMENTOSUZ CoCr/TİTANYUM HA/DUAL KAPLAMA | 6938250913051 | Universal inter-medüller gövde, 12/155/30, bazal çapı 12mm, uzunluğu 155mm, genişliği 30mm Genişlik Ti6Al4V | 2667269114706 | PEMESE MEDİKAL ELK. PROJ. MÜH. İNŞ.TAAH. TİC. LTD.ŞTİ
EK-3/F-3 | TR2670 | TÜM UYGULAMALAR STEM + UZATMA MODULU 3.0 cm VE ALTI ÇİMENTOLU/ÇİMENTOSUZ CoCr/TİTANYUM HA/DUAL KAPLAMA | 6938250918889 | Universal inter-medüller gövde, 14/135/40, bazal çapı 14mm, uzunluğu 135mm, genişliği 40mm genişlik Ti6Al4V | 2667269114706 | PEMESE MEDİKAL ELK. PROJ. MÜH. İNŞ.TAAH. TİC. LTD.ŞTİ
EK-3/F-3 | TR2670 | TÜM UYGULAMALAR STEM + UZATMA MODULU 3.0 cm VE ALTI ÇİMENTOLU/ÇİMENTOSUZ CoCr/TİTANYUM HA/DUAL KAPLAMA | 6938250918827 | Universal inter-medüller gövde, 13/155/40, bazal çapı 13mm, uzunluğu 155mm, genişliği 40mm Genişlik Ti6Al4V | 2667269114706 | PEMESE MEDİKAL ELK. PROJ. MÜH. İNŞ.TAAH. TİC. LTD.ŞTİ
EK-3/F-3 | TR2670 | TÜM UYGULAMALAR STEM + UZATMA MODULU 3.0 cm VE ALTI ÇİMENTOLU/ÇİMENTOSUZ CoCr/TİTANYUM HA/DUAL KAPLAMA | 6938250918551 | Universal inter-medüller gövde, 11/135/60, bazal çapı 11mm, uzunluğu 135mm, genişliği 60mm Genişlik Ti6Al4V | 2667269114706 | PEMESE MEDİKAL ELK. PROJ. MÜH. İNŞ.TAAH. TİC. LTD.ŞTİ
EK-3/F-3 | TR2670 | TÜM UYGULAMALAR STEM + UZATMA MODULU 3.0 cm VE ALTI ÇİMENTOLU/ÇİMENTOSUZ CoCr/TİTANYUM HA/DUAL KAPLAMA | 6938250918537 | Universal inter-medüller gövde, 11/135/40, bazal çapı 11mm, uzunluğu 135mm, genişliği 40mm Genişlik Ti6Al4V | 2667269114706 | PEMESE MEDİKAL ELK. PROJ. MÜH. İNŞ.TAAH. TİC. LTD.ŞTİ
EK-3/F-3 | TR2670 | TÜM UYGULAMALAR STEM + UZATMA MODULU 3.0 cm VE ALTI ÇİMENTOLU/ÇİMENTOSUZ CoCr/TİTANYUM HA/DUAL KAPLAMA | 6938250918841 | Universal inter-medüller gövde, 13/155/60, bazal çapı 13mm, uzunluğu 155mm, genişliği 60mm genişlik Ti6Al4V | 2667269114706 | PEMESE MEDİKAL ELK. PROJ. MÜH. İNŞ.TAAH. TİC. LTD.ŞTİ
EK-3/F-3 | TR2670 | TÜM UYGULAMALAR STEM + UZATMA MODULU 3.0 cm VE ALTI ÇİMENTOLU/ÇİMENTOSUZ CoCr/TİTANYUM HA/DUAL KAPLAMA | 6938250918780 | Universal inter-medüller gövde, 13/135/60, bazal çapı 13mm, uzunluğu 135mm, genişliği 60mm Genişlik Ti6Al4V | 2667269114706 | PEMESE MEDİKAL ELK. PROJ. MÜH. İNŞ.TAAH. TİC. LTD.ŞTİ
EK-3/F-3 | TR2670 | TÜM UYGULAMALAR STEM + UZATMA MODULU 3.0 cm VE ALTI ÇİMENTOLU/ÇİMENTOSUZ CoCr/TİTANYUM HA/DUAL KAPLAMA | 6938250912993 | Universal inter-medüller gövde, 11/145/30, bazal çapı 11mm, uzunluğu 145mm, genişliği 30mm Genişlik Ti6Al4V | 2667269114706 | PEMESE MEDİKAL ELK. PROJ. MÜH. İNŞ.TAAH. TİC. LTD.ŞTİ
EK-3/F-3 | TR2670 | TÜM UYGULAMALAR STEM + UZATMA MODULU 3.0 cm VE ALTI ÇİMENTOLU/ÇİMENTOSUZ CoCr/TİTANYUM HA/DUAL KAPLAMA | 6938250919084 | Universal inter-Medüller Gövde, 15/155/60, bazal çapı 15mm, uzunluğu 155mm, genişliği 60mm genişlik Ti6Al4V | 2667269114706 | PEMESE MEDİKAL ELK. PROJ. MÜH. İNŞ.TAAH. TİC. LTD.ŞTİ
EK-3/F-3 | TR2670 | TÜM UYGULAMALAR STEM + UZATMA MODULU 3.0 cm VE ALTI ÇİMENTOLU/ÇİMENTOSUZ CoCr/TİTANYUM HA/DUAL KAPLAMA | 6938250913198 | Universal inter-medüller gövde, 15/155/30, bazal çapı 15mm, uzunluğu 155mm, genişliği 30mm genişlik Ti6Al4V | 2667269114706 | PEMESE MEDİKAL ELK. PROJ. MÜH. İNŞ.TAAH. TİC. LTD.ŞTİ
EK-3/F-3 | TR2670 | TÜM UYGULAMALAR STEM + UZATMA MODULU 3.0 cm VE ALTI ÇİMENTOLU/ÇİMENTOSUZ CoCr/TİTANYUM HA/DUAL KAPLAMA | 6938250919008 | Universal inter-medüller gövde, 15/135/40, bazal çapı 15mm, uzunluğu 135mm, genişliği 40mm genişlik Ti6Al4V | 2667269114706 | PEMESE MEDİKAL ELK. PROJ. MÜH. İNŞ.TAAH. TİC. LTD.ŞTİ
EK-3/F-3 | TR2670 | TÜM UYGULAMALAR STEM + UZATMA MODULU 3.0 cm VE ALTI ÇİMENTOLU/ÇİMENTOSUZ CoCr/TİTANYUM HA/DUAL KAPLAMA | 6938250918643 | Universal inter-medüller gövde, 11/165/60, bazal çapı 11mm, uzunluğu 165mm, genişliği 60mm Genişlik Ti6Al4V | 2667269114706 | PEMESE MEDİKAL ELK. PROJ. MÜH. İNŞ.TAAH. TİC. LTD.ŞTİ
EK-3/F-3 | TR2670 | TÜM UYGULAMALAR STEM + UZATMA MODULU 3.0 cm VE ALTI ÇİMENTOLU/ÇİMENTOSUZ CoCr/TİTANYUM HA/DUAL KAPLAMA | 6938250913204 | Universal inter-medüller gövde, 15/155/30, bazal çapı 15mm, uzunluğu 155mm, genişliği 30mm Ti6Al4V | 2667269114706 | PEMESE MEDİKAL ELK. PROJ. MÜH. İNŞ.TAAH. TİC. LTD.ŞTİ
EK-3/F-3 | TR2670 | TÜM UYGULAMALAR STEM + UZATMA MODULU 3.0 cm VE ALTI ÇİMENTOLU/ÇİMENTOSUZ CoCr/TİTANYUM HA/DUAL KAPLAMA | 6938250919022 | Universal inter-medüller gövde, 15/135/60, bazal çapı 15mm, uzunluğu 135mm, genişliği 60mm genişlik Ti6Al4V | 2667269114706 | PEMESE MEDİKAL ELK. PROJ. MÜH. İNŞ.TAAH. TİC. LTD.ŞTİ
EK-3/F-3 | TR2670 | TÜM UYGULAMALAR STEM + UZATMA MODULU 3.0 cm VE ALTI ÇİMENTOLU/ÇİMENTOSUZ CoCr/TİTANYUM HA/DUAL KAPLAMA | 6938250918902 | Universal inter-medüller gövde, 14/135/60, bazal çapı 14mm, uzunluğu 135mm, genişliği 60mm genişlik Ti6Al4V | 2667269114706 | PEMESE MEDİKAL ELK. PROJ. MÜH. İNŞ.TAAH. TİC. LTD.ŞTİ
EK-3/F-3 | TR2670 | TÜM UYGULAMALAR STEM + UZATMA MODULU 3.0 cm VE ALTI ÇİMENTOLU/ÇİMENTOSUZ CoCr/TİTANYUM HA/DUAL KAPLAMA | 6938250918674 | Universal inter-medüller gövde, 12/135/60, bazal çapı 12mm, uzunluğu 135mm, genişliği 60mm Genişlik Ti6Al4V | 2667269114706 | PEMESE MEDİKAL ELK. PROJ. MÜH. İNŞ.TAAH. TİC. LTD.ŞTİ
EK-3/F-3 | TR2670 | TÜM UYGULAMALAR STEM + UZATMA MODULU 3.0 cm VE ALTI ÇİMENTOLU/ÇİMENTOSUZ CoCr/TİTANYUM HA/DUAL KAPLAMA | 6938250918803 | Universal inter-medüller gövde, 13/145/50, bazal çapı 13mm, uzunluğu 145mm, genişliği 50mm Genişlik Ti6Al4V | 2667269114706 | PEMESE MEDİKAL ELK. PROJ. MÜH. İNŞ.TAAH. TİC. LTD.ŞTİ
EK-3/F-3 | TR2670 | TÜM UYGULAMALAR STEM + UZATMA MODULU 3.0 cm VE ALTI ÇİMENTOLU/ÇİMENTOSUZ CoCr/TİTANYUM HA/DUAL KAPLAMA | 6938250919015 | Universal inter-medüller gövde, 15/135/50, bazal çapı 15mm, uzunluğu 135mm, genişliği 50mm genişlik Ti6Al4V | 2667269114706 | PEMESE MEDİKAL ELK. PROJ. MÜH. İNŞ.TAAH. TİC. LTD.ŞTİ
EK-3/F-3 | TR2670 | TÜM UYGULAMALAR STEM + UZATMA MODULU 3.0 cm VE ALTI ÇİMENTOLU/ÇİMENTOSUZ CoCr/TİTANYUM HA/DUAL KAPLAMA | 6938250918612 | Universal inter-medüller gövde, 11/155/60, bazal çapı 11mm, uzunluğu 155mm, genişliği 60mm Genişlik Ti6Al4V | 2667269114706 | PEMESE MEDİKAL ELK. PROJ. MÜH. İNŞ.TAAH. TİC. LTD.ŞTİ
EK-3/F-3 | TR2670 | TÜM UYGULAMALAR STEM + UZATMA MODULU 3.0 cm VE ALTI ÇİMENTOLU/ÇİMENTOSUZ CoCr/TİTANYUM HA/DUAL KAPLAMA | 6938250913167 | Universal inter-medüller gövde, 14/165/30, bazal çapı 14mm, uzunluğu 165mm, genişliği 30mm genişlik Ti6Al4V | 2667269114706 | PEMESE MEDİKAL ELK. PROJ. MÜH. İNŞ.TAAH. TİC. LTD.ŞTİ
EK-3/F-3 | TR2670 | TÜM UYGULAMALAR STEM + UZATMA MODULU 3.0 cm VE ALTI ÇİMENTOLU/ÇİMENTOSUZ CoCr/TİTANYUM HA/DUAL KAPLAMA | 6938250918766 | Universal inter-medüller gövde, 13/135/40, bazal çapı 13mm, uzunluğu 135mm, genişliği 40mm Genişlik Ti6Al4V | 2667269114706 | PEMESE MEDİKAL ELK. PROJ. MÜH. İNŞ.TAAH. TİC. LTD.ŞTİ
EK-3/F-3 | TR2670 | TÜM UYGULAMALAR STEM + UZATMA MODULU 3.0 cm VE ALTI ÇİMENTOLU/ÇİMENTOSUZ CoCr/TİTANYUM HA/DUAL KAPLAMA | 6938250913044 | Universal Inter-Medullar Stem, 12/145/30, bazal çapı 12mm, uzunluğu 145mm, genişliği 30mm genişlik Ti6Al4V | 2667269114706 | PEMESE MEDİKAL ELK. PROJ. MÜH. İNŞ.TAAH. TİC. LTD.ŞTİ
EK-3/F-3 | TR2670 | TÜM UYGULAMALAR STEM + UZATMA MODULU 3.0 cm VE ALTI ÇİMENTOLU/ÇİMENTOSUZ CoCr/TİTANYUM HA/DUAL KAPLAMA | 6938250913112 | Universal inter-medüller gövde, 13/165/30, bazal çapı 13mm, uzunluğu 165mm, genişliği 30mm genişlik Ti6Al4V | 2667269114706 | PEMESE MEDİKAL ELK. PROJ. MÜH. İNŞ.TAAH. TİC. LTD.ŞTİ
EK-3/F-3 | TR2670 | TÜM UYGULAMALAR STEM + UZATMA MODULU 3.0 cm VE ALTI ÇİMENTOLU/ÇİMENTOSUZ CoCr/TİTANYUM HA/DUAL KAPLAMA | 6938250918698 | Universal inter-medüller gövde, 12/145/50, bazal çapı 12mm, uzunluğu 145mm, genişliği 50mm Genişlik Ti6Al4V | 2667269114706 | PEMESE MEDİKAL ELK. PROJ. MÜH. İNŞ.TAAH. TİC. LTD.ŞTİ
EK-3/F-3 | TR2670 | TÜM UYGULAMALAR STEM + UZATMA MODULU 3.0 cm VE ALTI ÇİMENTOLU/ÇİMENTOSUZ CoCr/TİTANYUM HA/DUAL KAPLAMA | 6938250918759 | Universal inter-medüller gövde, 12/165/50, bazal çapı 12mm, uzunluğu 165mm, genişliği 50mm Genişlik Ti6Al4V | 2667269114706 | PEMESE MEDİKAL ELK. PROJ. MÜH. İNŞ.TAAH. TİC. LTD.ŞTİ
EK-3/F-3 | TR2670 | TÜM UYGULAMALAR STEM + UZATMA MODULU 3.0 cm VE ALTI ÇİMENTOLU/ÇİMENTOSUZ CoCr/TİTANYUM HA/DUAL KAPLAMA | 6938250913099 | Universal inter-medüller gövde, 13/145/30, bazal çapı 13mm, uzunluğu 145mm, genişliği 30mm Genişlik Ti6Al4V | 2667269114706 | PEMESE MEDİKAL ELK. PROJ. MÜH. İNŞ.TAAH. TİC. LTD.ŞTİ
EK-3/F-3 | TR2670 | TÜM UYGULAMALAR STEM + UZATMA MODULU 3.0 cm VE ALTI ÇİMENTOLU/ÇİMENTOSUZ CoCr/TİTANYUM HA/DUAL KAPLAMA | 6938250918926 | Universal inter-medüller gövde, 14/145/50, bazal çapı 14mm, uzunluğu 145mm, genişliği 50mm genişlik Ti6Al4V | 2667269114706 | PEMESE MEDİKAL ELK. PROJ. MÜH. İNŞ.TAAH. TİC. LTD.ŞTİ
EK-3/F-3 | TR2670 | TÜM UYGULAMALAR STEM + UZATMA MODULU 3.0 cm VE ALTI ÇİMENTOLU/ÇİMENTOSUZ CoCr/TİTANYUM HA/DUAL KAPLAMA | 6938250918810 | Universal inter-medüller gövde, 13/145/60, bazal çapı 13mm, uzunluğu 145mm, genişliği 60mm Genişlik Ti6Al4V | 2667269114706 | PEMESE MEDİKAL ELK. PROJ. MÜH. İNŞ.TAAH. TİC. LTD.ŞTİ
EK-3/F-3 | TR2670 | TÜM UYGULAMALAR STEM + UZATMA MODULU 3.0 cm VE ALTI ÇİMENTOLU/ÇİMENTOSUZ CoCr/TİTANYUM HA/DUAL KAPLAMA | 6938250913006 | Universal inter-medüller gövde, 11/155/30, bazal çapı 11mm, uzunluğu 155mm, genişliği 30mm Genişlik Ti6Al4V | 2667269114706 | PEMESE MEDİKAL ELK. PROJ. MÜH. İNŞ.TAAH. TİC. LTD.ŞTİ
EK-3/F-3 | TR2670 | TÜM UYGULAMALAR STEM + UZATMA MODULU 3.0 cm VE ALTI ÇİMENTOLU/ÇİMENTOSUZ CoCr/TİTANYUM HA/DUAL KAPLAMA | 6938250913211 | Universal inter-medüller gövde, 15/165/30, bazal çapı 15mm, uzunluğu 165mm, genişliği 30mm genişlik Ti6Al4V | 2667269114706 | PEMESE MEDİKAL ELK. PROJ. MÜH. İNŞ.TAAH. TİC. LTD.ŞTİ
EK-3/F-3 | TR2670 | TÜM UYGULAMALAR STEM + UZATMA MODULU 3.0 cm VE ALTI ÇİMENTOLU/ÇİMENTOSUZ CoCr/TİTANYUM HA/DUAL KAPLAMA | 6938250913105 | Universal inter-medüller gövde, 13/155/30, bazal çapı 13mm, uzunluğu 155mm, genişliği 30mm Genişlik Ti6Al4V | 2667269114706 | PEMESE MEDİKAL ELK. PROJ. MÜH. İNŞ.TAAH. TİC. LTD.ŞTİ
EK-3/F-3 | TR2670 | TÜM UYGULAMALAR STEM + UZATMA MODULU 3.0 cm VE ALTI ÇİMENTOLU/ÇİMENTOSUZ CoCr/TİTANYUM HA/DUAL KAPLAMA | 6938250918797 | Universal inter-medüller gövde, 13/145/40, bazal çapı 13mm, uzunluğu 145mm, genişliği 40mm Genişlik Ti6Al4V | 2667269114706 | PEMESE MEDİKAL ELK. PROJ. MÜH. İNŞ.TAAH. TİC. LTD.ŞTİ
EK-3/F-3 | TR2670 | TÜM UYGULAMALAR STEM + UZATMA MODULU 3.0 cm VE ALTI ÇİMENTOLU/ÇİMENTOSUZ CoCr/TİTANYUM HA/DUAL KAPLAMA | 6938250918988 | Universal inter-medüller gövde, 14/165/50, bazal çapı 14mm, uzunluğu 165mm, genişliği 50mm genişlik Ti6Al4V | 2667269114706 | PEMESE MEDİKAL ELK. PROJ. MÜH. İNŞ.TAAH. TİC. LTD.ŞTİ
EK-3/F-3 | TR2670 | TÜM UYGULAMALAR STEM + UZATMA MODULU 3.0 cm VE ALTI ÇİMENTOLU/ÇİMENTOSUZ CoCr/TİTANYUM HA/DUAL KAPLAMA | 6938250918834 | Universal Inter-Medullar gövde, 13/155/50, bazal çapı 13mm, uzunluğu 155mm, genişliği 50mm genişlik Ti6Al4V | 2667269114706 | PEMESE MEDİKAL ELK. PROJ. MÜH. İNŞ.TAAH. TİC. LTD.ŞTİ
EK-3/F-3 | TR2670 | TÜM UYGULAMALAR STEM + UZATMA MODULU 3.0 cm VE ALTI ÇİMENTOLU/ÇİMENTOSUZ CoCr/TİTANYUM HA/DUAL KAPLAMA | 6938250986321 | Universal Inter-Medullar Stem, 12/165/60, bazal çapı of 12mm,length of 165mm, genişliği 60mm genişlik Ti6Al4V | 2667269114706 | PEMESE MEDİKAL ELK. PROJ. MÜH. İNŞ.TAAH. TİC. LTD.ŞTİ
EK-3/F-3 | TR2670 | TÜM UYGULAMALAR STEM + UZATMA MODULU 3.0 cm VE ALTI ÇİMENTOLU/ÇİMENTOSUZ CoCr/TİTANYUM HA/DUAL KAPLAMA | 6938250919114 | Universal inter-medüller gövde, 15/165/60, bazal çapı 15mm, uzunluğu 165mm, genişliği 60mm genişlik Ti6Al4V | 2667269114706 | PEMESE MEDİKAL ELK. PROJ. MÜH. İNŞ.TAAH. TİC. LTD.ŞTİ
EK-3/F-3 | TR2670 | TÜM UYGULAMALAR STEM + UZATMA MODULU 3.0 cm VE ALTI ÇİMENTOLU/ÇİMENTOSUZ CoCr/TİTANYUM HA/DUAL KAPLAMA | 6938250918728 | Universal inter-medüller gövde, 12/155/50, bazal çapı 12mm, uzunluğu 155mm, genişliği 50mm Genişlik Ti6Al4V | 2667269114706 | PEMESE MEDİKAL ELK. PROJ. MÜH. İNŞ.TAAH. TİC. LTD.ŞTİ
EK-3/F-3 | TR2670 | TÜM UYGULAMALAR STEM + UZATMA MODULU 3.0 cm VE ALTI ÇİMENTOLU/ÇİMENTOSUZ CoCr/TİTANYUM HA/DUAL KAPLAMA | 6938250913143 | Universal inter-medüller gövde, 14/145/30, bazal çapı 14mm, uzunluğu 145mm, genişliği 30mm genişlik Ti6Al4V | 2667269114706 | PEMESE MEDİKAL ELK. PROJ. MÜH. İNŞ.TAAH. TİC. LTD.ŞTİ
EK-3/F-3 | TR2670 | TÜM UYGULAMALAR STEM + UZATMA MODULU 3.0 cm VE ALTI ÇİMENTOLU/ÇİMENTOSUZ CoCr/TİTANYUM HA/DUAL KAPLAMA | 6938250913068 | Universal inter-medüller gövde, 12/165/30, bazal çapı 12mm, uzunluğu 165mm, genişliği 30mm Genişlik Ti6Al4V | 2667269114706 | PEMESE MEDİKAL ELK. PROJ. MÜH. İNŞ.TAAH. TİC. LTD.ŞTİ
EK-3/F-3 | TR2670 | TÜM UYGULAMALAR STEM + UZATMA MODULU 3.0 cm VE ALTI ÇİMENTOLU/ÇİMENTOSUZ CoCr/TİTANYUM HA/DUAL KAPLAMA | 6938250918919 | Universal Inter-Medullar Stem, 14/145/40, bazal çapı of 14mm, length of 145mm, genişliği 40mm genişlik Ti6Al4V | 2667269114706 | PEMESE MEDİKAL ELK. PROJ. MÜH. İNŞ.TAAH. TİC. LTD.ŞTİ
EK-3/F-3 | TR2670 | TÜM UYGULAMALAR STEM + UZATMA MODULU 3.0 cm VE ALTI ÇİMENTOLU/ÇİMENTOSUZ CoCr/TİTANYUM HA/DUAL KAPLAMA | 6938250918704 | Universal inter-medüller gövde, 12/145/60, bazal çapı 12mm, uzunluğu 145mm, genişliği 60mm Genişlik Ti6Al4V | 2667269114706 | PEMESE MEDİKAL ELK. PROJ. MÜH. İNŞ.TAAH. TİC. LTD.ŞTİ
EK-3/F-3 | TR2670 | TÜM UYGULAMALAR STEM + UZATMA MODULU 3.0 cm VE ALTI ÇİMENTOLU/ÇİMENTOSUZ CoCr/TİTANYUM HA/DUAL KAPLAMA | 6938250919046 | Universal inter-medüller gövde, 15/155/50, bazal çapı 15mm, uzunluğu 155mm, genişliği 50mm genişlik Ti6Al4V | 2667269114706 | PEMESE MEDİKAL ELK. PROJ. MÜH. İNŞ.TAAH. TİC. LTD.ŞTİ
EK-3/F-3 | TR2670 | TÜM UYGULAMALAR STEM + UZATMA MODULU 3.0 cm VE ALTI ÇİMENTOLU/ÇİMENTOSUZ CoCr/TİTANYUM HA/DUAL KAPLAMA | 6938250918957 | Universal inter-medüller gövde, 14/155/50, bazal çapı 14mm, uzunluğu 155mm, genişliği 50mm Ti6Al4V | 2667269114706 | PEMESE MEDİKAL ELK. PROJ. MÜH. İNŞ.TAAH. TİC. LTD.ŞTİ
EK-3/F-3 | TR2670 | TÜM UYGULAMALAR STEM + UZATMA MODULU 3.0 cm VE ALTI ÇİMENTOLU/ÇİMENTOSUZ CoCr/TİTANYUM HA/DUAL KAPLAMA | 6938250918940 | Universal inter-medüller gövde, 14/155/40, bazal çapı 14mm, uzunluğu 155mm, genişliği 40mm genişlik Ti6Al4V | 2667269114706 | PEMESE MEDİKAL ELK. PROJ. MÜH. İNŞ.TAAH. TİC. LTD.ŞTİ
EK-3/F-3 | TR2670 | TÜM UYGULAMALAR STEM + UZATMA MODULU 3.0 cm VE ALTI ÇİMENTOLU/ÇİMENTOSUZ CoCr/TİTANYUM HA/DUAL KAPLAMA | 6938250918995 | Universal inter-medüller gövde, 14/165/60, bazal çapı 14mm, uzunluğu 165mm, genişliği 60mm genişlik Ti6Al4V | 2667269114706 | PEMESE MEDİKAL ELK. PROJ. MÜH. İNŞ.TAAH. TİC. LTD.ŞTİ
EK-3/F-3 | TR2670 | TÜM UYGULAMALAR STEM + UZATMA MODULU 3.0 cm VE ALTI ÇİMENTOLU/ÇİMENTOSUZ CoCr/TİTANYUM HA/DUAL KAPLAMA | 6938250918872 | Universal inter-medüller gövde, 13/165/60, bazal çapı 13mm, uzunluğu 165mm, genişliği 60mm genişlik Ti6Al4V | 2667269114706 | PEMESE MEDİKAL ELK. PROJ. MÜH. İNŞ.TAAH. TİC. LTD.ŞTİ
EK-3/F-3 | TR2670 | TÜM UYGULAMALAR STEM + UZATMA MODULU 3.0 cm VE ALTI ÇİMENTOLU/ÇİMENTOSUZ CoCr/TİTANYUM HA/DUAL KAPLAMA | 6938250918568 | Universal inter-medüller gövde, 11/145/40, bazal çapı 11mm, uzunluğu 145mm, genişliği 40mm Genişlik Ti6Al4V | 2667269114706 | PEMESE MEDİKAL ELK. PROJ. MÜH. İNŞ.TAAH. TİC. LTD.ŞTİ
EK-3/F-3 | TR2670 | TÜM UYGULAMALAR STEM + UZATMA MODULU 3.0 cm VE ALTI ÇİMENTOLU/ÇİMENTOSUZ CoCr/TİTANYUM HA/DUAL KAPLAMA | 6938250913082 | Universal inter-medüller gövde, 13/135/30, bazal çapı 13mm, uzunluğu 135mm, genişliği 30mm Genişlik Ti6Al4V | 2667269114706 | PEMESE MEDİKAL ELK. PROJ. MÜH. İNŞ.TAAH. TİC. LTD.ŞTİ
EK-3/F-3 | TR2670 | TÜM UYGULAMALAR STEM + UZATMA MODULU 3.0 cm VE ALTI ÇİMENTOLU/ÇİMENTOSUZ CoCr/TİTANYUM HA/DUAL KAPLAMA | 6938250919053 | Universal inter-medüller gövde, 15/155/60, bazal çapı 15mm, uzunluğu 155mm, genişliği 60mm genişlik Ti6Al4V | 2667269114706 | PEMESE MEDİKAL ELK. PROJ. MÜH. İNŞ.TAAH. TİC. LTD.ŞTİ
EK-3/F-3 | TR2670 | TÜM UYGULAMALAR STEM + UZATMA MODULU 3.0 cm VE ALTI ÇİMENTOLU/ÇİMENTOSUZ CoCr/TİTANYUM HA/DUAL KAPLAMA | 6938250918896 | Universal inter-medüller gövde, 14/135/50, bazal çapı 14mm, uzunluğu 135mm, genişliği 50mm genişlik Ti6Al4V | 2667269114706 | PEMESE MEDİKAL ELK. PROJ. MÜH. İNŞ.TAAH. TİC. LTD.ŞTİ
EK-3/F-3 | TR2670 | TÜM UYGULAMALAR STEM + UZATMA MODULU 3.0 cm VE ALTI ÇİMENTOLU/ÇİMENTOSUZ CoCr/TİTANYUM HA/DUAL KAPLAMA | 6938250918735 | Universal inter-medüller gövde, 12/155/60, bazal çapı 12mm, uzunluğu 155mm, genişliği 60mm Genişlik Ti6Al4V | 2667269114706 | PEMESE MEDİKAL ELK. PROJ. MÜH. İNŞ.TAAH. TİC. LTD.ŞTİ
EK-3/F-3 | TR2670 | TÜM UYGULAMALAR STEM + UZATMA MODULU 3.0 cm VE ALTI ÇİMENTOLU/ÇİMENTOSUZ CoCr/TİTANYUM HA/DUAL KAPLAMA | 6938250919060 | Universal inter-medüller gövde, 15/155/40, bazal çapı of 15mm, uzunluğu 155mm, genişliği 40mm genişlik Ti6Al4V | 2667269114706 | PEMESE MEDİKAL ELK. PROJ. MÜH. İNŞ.TAAH. TİC. LTD.ŞTİ
EK-3/F-3 | TR2670 | TÜM UYGULAMALAR STEM + UZATMA MODULU 3.0 cm VE ALTI ÇİMENTOLU/ÇİMENTOSUZ CoCr/TİTANYUM HA/DUAL KAPLAMA | 6938250912986 | Universal inter-medüller gövde, 11/135/30, bazal çapı 11mm, uzunluğu 135mm, genişliği 30mm Genişlik Ti6Al4V | 2667269114706 | PEMESE MEDİKAL ELK. PROJ. MÜH. İNŞ.TAAH. TİC. LTD.ŞTİ
EK-3/F-3 | TR2680 | TÜM UYGULAMALAR STEM + UZATMA MODULU 3.0 cm VE ALTI ÇİMENTOLU/ÇİMENTOSUZ CoCr/TİTANYUM KAPLAMASIZ/KUMLAMALI | +H4411987251111H | LPS ÇİMENTOLU DÜZ STEM BOY 11MMX100MM | 2667269031864 | Johnson and Johnson Medikal San. ve Tic. Ltd. Şti.
EK-3/F-3 | TR2680 | TÜM UYGULAMALAR STEM + UZATMA MODULU 3.0 cm VE ALTI ÇİMENTOLU/ÇİMENTOSUZ CoCr/TİTANYUM KAPLAMASIZ/KUMLAMALI | +H4411987152161M | LPS ÇİMENTOLU EĞİMLİ FEMORAL STEM BOY 16MMX150MM | 2667269031864 | Johnson and Johnson Medikal San. ve Tic. Ltd. Şti.
EK-3/F-3 | TR2680 | TÜM UYGULAMALAR STEM + UZATMA MODULU 3.0 cm VE ALTI ÇİMENTOLU/ÇİMENTOSUZ CoCr/TİTANYUM KAPLAMASIZ/KUMLAMALI | +H4411987254121L | LPS ÇİMENTOLU DÜZ STEM BOY 12MMX125MM | 2667269031864 | Johnson and Johnson Medikal San. ve Tic. Ltd. Şti.
EK-3/F-3 | TR2680 | TÜM UYGULAMALAR STEM + UZATMA MODULU 3.0 cm VE ALTI ÇİMENTOLU/ÇİMENTOSUZ CoCr/TİTANYUM KAPLAMASIZ/KUMLAMALI | +H4411987254151O | LPS ÇİMENTOLU DÜZ STEM BOY 15MMX125MM | 2667269031864 | Johnson and Johnson Medikal San. ve Tic. Ltd. Şti.
EK-3/F-3 | TR2680 | TÜM UYGULAMALAR STEM + UZATMA MODULU 3.0 cm VE ALTI ÇİMENTOLU/ÇİMENTOSUZ CoCr/TİTANYUM KAPLAMASIZ/KUMLAMALI | +H4411987152171N | LPS ÇİMENTOLU EĞİMLİ FEMORAL STEM BOY 17MMX150MM | 2667269031864 | Johnson and Johnson Medikal San. ve Tic. Ltd. Şti.
EK-3/F-3 | TR2680 | TÜM UYGULAMALAR STEM + UZATMA MODULU 3.0 cm VE ALTI ÇİMENTOLU/ÇİMENTOSUZ CoCr/TİTANYUM KAPLAMASIZ/KUMLAMALI | +H4411987153111I | LPS ÇİMENTOLU EĞİMLİ FEMORAL STEM BOY 11MMX200MM | 2667269031864 | Johnson and Johnson Medikal San. ve Tic. Ltd. Şti.
EK-3/F-3 | TR2680 | TÜM UYGULAMALAR STEM + UZATMA MODULU 3.0 cm VE ALTI ÇİMENTOLU/ÇİMENTOSUZ CoCr/TİTANYUM KAPLAMASIZ/KUMLAMALI | +H4411987254131M | LPS ÇİMENTOLU DÜZ STEM BOY 13MMX125MM | 2667269031864 | Johnson and Johnson Medikal San. ve Tic. Ltd. Şti.
EK-3/F-3 | TR2680 | TÜM UYGULAMALAR STEM + UZATMA MODULU 3.0 cm VE ALTI ÇİMENTOLU/ÇİMENTOSUZ CoCr/TİTANYUM KAPLAMASIZ/KUMLAMALI | +H4411987254141N | LPS ÇİMENTOLU DÜZ STEM BOY 14MMX125MM | 2667269031864 | Johnson and Johnson Medikal San. ve Tic. Ltd. Şti.
EK-3/F-3 | TR2680 | TÜM UYGULAMALAR STEM + UZATMA MODULU 3.0 cm VE ALTI ÇİMENTOLU/ÇİMENTOSUZ CoCr/TİTANYUM KAPLAMASIZ/KUMLAMALI | +H4411987251121I | LPS ÇİMENTOLU DÜZ STEM BOY 12MMX100MM | 2667269031864 | Johnson and Johnson Medikal San. ve Tic. Ltd. Şti.
EK-3/F-3 | TR2680 | TÜM UYGULAMALAR STEM + UZATMA MODULU 3.0 cm VE ALTI ÇİMENTOLU/ÇİMENTOSUZ CoCr/TİTANYUM KAPLAMASIZ/KUMLAMALI | +H4411987153151M | LPS ÇİMENTOLU EĞİMLİ FEMORAL STEM BOY 15MMX200MM | 2667269031864 | Johnson and Johnson Medikal San. ve Tic. Ltd. Şti.
EK-3/F-3 | TR2680 | TÜM UYGULAMALAR STEM + UZATMA MODULU 3.0 cm VE ALTI ÇİMENTOLU/ÇİMENTOSUZ CoCr/TİTANYUM KAPLAMASIZ/KUMLAMALI | +H4411987153171O | LPS ÇİMENTOLU EĞİMLİ FEMORAL STEM BOY 17MMX200MM | 2667269031864 | Johnson and Johnson Medikal San. ve Tic. Ltd. Şti.
EK-3/F-3 | TR2680 | TÜM UYGULAMALAR STEM + UZATMA MODULU 3.0 cm VE ALTI ÇİMENTOLU/ÇİMENTOSUZ CoCr/TİTANYUM KAPLAMASIZ/KUMLAMALI | +H4411987152131J | LPS ÇİMENTOLU EĞİMLİ FEMORAL STEM BOY 13MMX150MM | 2667269031864 | Johnson and Johnson Medikal San. ve Tic. Ltd. Şti.
EK-3/F-3 | TR2680 | TÜM UYGULAMALAR STEM + UZATMA MODULU 3.0 cm VE ALTI ÇİMENTOLU/ÇİMENTOSUZ CoCr/TİTANYUM KAPLAMASIZ/KUMLAMALI | +H4411987152151L | LPS ÇİMENTOLU EĞİMLİ FEMORAL STEM BOY 15MMX150MM | 2667269031864 | Johnson and Johnson Medikal San. ve Tic. Ltd. Şti.
EK-3/F-3 | TR2680 | TÜM UYGULAMALAR STEM + UZATMA MODULU 3.0 cm VE ALTI ÇİMENTOLU/ÇİMENTOSUZ CoCr/TİTANYUM KAPLAMASIZ/KUMLAMALI | +H4411987254171Q | LPS ÇİMENTOLU DÜZ STEM BOY 17MMX125MM | 2667269031864 | Johnson and Johnson Medikal San. ve Tic. Ltd. Şti.
EK-3/F-3 | TR2680 | TÜM UYGULAMALAR STEM + UZATMA MODULU 3.0 cm VE ALTI ÇİMENTOLU/ÇİMENTOSUZ CoCr/TİTANYUM KAPLAMASIZ/KUMLAMALI | +H4411987254161P | LPS ÇİMENTOLU DÜZ STEM BOY 16MMX125MM | 2667269031864 | Johnson and Johnson Medikal San. ve Tic. Ltd. Şti.
EK-3/F-3 | TR2680 | TÜM UYGULAMALAR STEM + UZATMA MODULU 3.0 cm VE ALTI ÇİMENTOLU/ÇİMENTOSUZ CoCr/TİTANYUM KAPLAMASIZ/KUMLAMALI | +H4411987152111H | LPS ÇİMENTOLU EĞİMLİ FEMORAL STEM BOY 11MMX150MM | 2667269031864 | Johnson and Johnson Medikal San. ve Tic. Ltd. Şti.
EK-3/F-3 | TR2680 | TÜM UYGULAMALAR STEM + UZATMA MODULU 3.0 cm VE ALTI ÇİMENTOLU/ÇİMENTOSUZ CoCr/TİTANYUM KAPLAMASIZ/KUMLAMALI | +H4411987152141K | LPS ÇİMENTOLU EĞİMLİ FEMORAL STEM BOY 14MMX150MM | 2667269031864 | Johnson and Johnson Medikal San. ve Tic. Ltd. Şti.
EK-3/F-3 | TR2680 | TÜM UYGULAMALAR STEM + UZATMA MODULU 3.0 cm VE ALTI ÇİMENTOLU/ÇİMENTOSUZ CoCr/TİTANYUM KAPLAMASIZ/KUMLAMALI | +H4411987251101G | LPS ÇİMENTOLU DÜZ STEM BOY 10MMX100MM | 2667269031864 | Johnson and Johnson Medikal San. ve Tic. Ltd. Şti.
EK-3/F-3 | TR2680 | TÜM UYGULAMALAR STEM + UZATMA MODULU 3.0 cm VE ALTI ÇİMENTOLU/ÇİMENTOSUZ CoCr/TİTANYUM KAPLAMASIZ/KUMLAMALI | +H4411987152121I | LPS ÇİMENTOLU EĞİMLİ FEMORAL STEM BOY 12MMX150MM | 2667269031864 | Johnson and Johnson Medikal San. ve Tic. Ltd. Şti.
EK-3/F-3 | TR2680 | TÜM UYGULAMALAR STEM + UZATMA MODULU 3.0 cm VE ALTI ÇİMENTOLU/ÇİMENTOSUZ CoCr/TİTANYUM KAPLAMASIZ/KUMLAMALI | +H4411987153131K | LPS ÇİMENTOLU EĞİMLİ FEMORAL STEM BOY 13MMX200MM | 2667269031864 | Johnson and Johnson Medikal San. ve Tic. Ltd. Şti.
EK-3/F-3 | TR2680 | TÜM UYGULAMALAR STEM + UZATMA MODULU 3.0 cm VE ALTI ÇİMENTOLU/ÇİMENTOSUZ CoCr/TİTANYUM KAPLAMASIZ/KUMLAMALI | +H4411987251091O | LPS ÇİMENTOLU DÜZ STEM BOY 9MMX100MM | 2667269031864 | Johnson and Johnson Medikal San. ve Tic. Ltd. Şti.
EK-3/F-3 | TR2680 | TÜM UYGULAMALAR STEM + UZATMA MODULU 3.0 cm VE ALTI ÇİMENTOLU/ÇİMENTOSUZ CoCr/TİTANYUM KAPLAMASIZ/KUMLAMALI | 10603295078814 | LPS ÇİMENTOLU EĞİMLİ FEMORAL STEM BOY 13MMX200MM | 2667269031864 | Johnson and Johnson Medikal San. ve Tic. Ltd. Şti.
EK-3/F-3 | TR2680 | TÜM UYGULAMALAR STEM + UZATMA MODULU 3.0 cm VE ALTI ÇİMENTOLU/ÇİMENTOSUZ CoCr/TİTANYUM KAPLAMASIZ/KUMLAMALI | 10603295079132 | LPS ÇİMENTOLU DÜZ STEM BOY 9MMX100MM | 2667269031864 | Johnson and Johnson Medikal San. ve Tic. Ltd. Şti.
EK-3/F-3 | TR2680 | TÜM UYGULAMALAR STEM + UZATMA MODULU 3.0 cm VE ALTI ÇİMENTOLU/ÇİMENTOSUZ CoCr/TİTANYUM KAPLAMASIZ/KUMLAMALI | +H2051987251091M | LPS ÇİMENTOLU DÜZ STEM BOY 9MMX100MM | 2667269031864 | Johnson and Johnson Medikal San. ve Tic. Ltd. Şti.
EK-3/F-3 | TR2680 | TÜM UYGULAMALAR STEM + UZATMA MODULU 3.0 cm VE ALTI ÇİMENTOLU/ÇİMENTOSUZ CoCr/TİTANYUM KAPLAMASIZ/KUMLAMALI | +H2051987254171O | LPS ÇİMENTOLU DÜZ STEM BOY 17MMX125MM | 2667269031864 | Johnson and Johnson Medikal San. ve Tic. Ltd. Şti.
EK-3/F-3 | TR2680 | TÜM UYGULAMALAR STEM + UZATMA MODULU 3.0 cm VE ALTI ÇİMENTOLU/ÇİMENTOSUZ CoCr/TİTANYUM KAPLAMASIZ/KUMLAMALI | 10603295079224 | LPS ÇİMENTOLU DÜZ STEM BOY 17MMX125MM | 2667269031864 | Johnson and Johnson Medikal San. ve Tic. Ltd. Şti.
EK-3/F-3 | TR2680 | TÜM UYGULAMALAR STEM + UZATMA MODULU 3.0 cm VE ALTI ÇİMENTOLU/ÇİMENTOSUZ CoCr/TİTANYUM KAPLAMASIZ/KUMLAMALI | 10603295078821 | LPS ÇİMENTOLU EĞİMLİ FEMORAL STEM BOY 15MMX200MM | 2667269031864 | Johnson and Johnson Medikal San. ve Tic. Ltd. Şti.
EK-3/F-3 | TR2680 | TÜM UYGULAMALAR STEM + UZATMA MODULU 3.0 cm VE ALTI ÇİMENTOLU/ÇİMENTOSUZ CoCr/TİTANYUM KAPLAMASIZ/KUMLAMALI | +H2051987152141I | LPS ÇİMENTOLU EĞİMLİ FEMORAL STEM BOY 14MMX150MM | 2667269031864 | Johnson and Johnson Medikal San. ve Tic. Ltd. Şti.
EK-3/F-3 | TR2680 | TÜM UYGULAMALAR STEM + UZATMA MODULU 3.0 cm VE ALTI ÇİMENTOLU/ÇİMENTOSUZ CoCr/TİTANYUM KAPLAMASIZ/KUMLAMALI | 10603295078760 | LPS ÇİMENTOLU EĞİMLİ FEMORAL STEM BOY 14MMX150MM | 2667269031864 | Johnson and Johnson Medikal San. ve Tic. Ltd. Şti.
EK-3/F-3 | TR2680 | TÜM UYGULAMALAR STEM + UZATMA MODULU 3.0 cm VE ALTI ÇİMENTOLU/ÇİMENTOSUZ CoCr/TİTANYUM KAPLAMASIZ/KUMLAMALI | +H2051987254161N | LPS ÇİMENTOLU DÜZ STEM BOY 16MMX125MM | 2667269031864 | Johnson and Johnson Medikal San. ve Tic. Ltd. Şti.
EK-3/F-3 | TR2680 | TÜM UYGULAMALAR STEM + UZATMA MODULU 3.0 cm VE ALTI ÇİMENTOLU/ÇİMENTOSUZ CoCr/TİTANYUM KAPLAMASIZ/KUMLAMALI | 10603295079217 | LPS ÇİMENTOLU DÜZ STEM BOY 16MMX125MM | 2667269031864 | Johnson and Johnson Medikal San. ve Tic. Ltd. Şti.
EK-3/F-3 | TR2680 | TÜM UYGULAMALAR STEM + UZATMA MODULU 3.0 cm VE ALTI ÇİMENTOLU/ÇİMENTOSUZ CoCr/TİTANYUM KAPLAMASIZ/KUMLAMALI | 10603295079187 | LPS ÇİMENTOLU DÜZ STEM BOY 13MMX125MM | 2667269031864 | Johnson and Johnson Medikal San. ve Tic. Ltd. Şti.
EK-3/F-3 | TR2680 | TÜM UYGULAMALAR STEM + UZATMA MODULU 3.0 cm VE ALTI ÇİMENTOLU/ÇİMENTOSUZ CoCr/TİTANYUM KAPLAMASIZ/KUMLAMALI | +H2051987254131K | LPS ÇİMENTOLU DÜZ STEM BOY 13MMX125MM | 2667269031864 | Johnson and Johnson Medikal San. ve Tic. Ltd. Şti.
EK-3/F-3 | TR2680 | TÜM UYGULAMALAR STEM + UZATMA MODULU 3.0 cm VE ALTI ÇİMENTOLU/ÇİMENTOSUZ CoCr/TİTANYUM KAPLAMASIZ/KUMLAMALI | +H2051987254121J | LPS ÇİMENTOLU DÜZ STEM BOY 12MMX125MM | 2667269031864 | Johnson and Johnson Medikal San. ve Tic. Ltd. Şti.
EK-3/F-3 | TR2680 | TÜM UYGULAMALAR STEM + UZATMA MODULU 3.0 cm VE ALTI ÇİMENTOLU/ÇİMENTOSUZ CoCr/TİTANYUM KAPLAMASIZ/KUMLAMALI | 10603295079170 | LPS ÇİMENTOLU DÜZ STEM BOY 12MMX125MM | 2667269031864 | Johnson and Johnson Medikal San. ve Tic. Ltd. Şti.
EK-3/F-3 | TR2680 | TÜM UYGULAMALAR STEM + UZATMA MODULU 3.0 cm VE ALTI ÇİMENTOLU/ÇİMENTOSUZ CoCr/TİTANYUM KAPLAMASIZ/KUMLAMALI | 10603295078777 | LPS ÇİMENTOLU EĞİMLİ FEMORAL STEM BOY 15MMX150MM | 2667269031864 | Johnson and Johnson Medikal San. ve Tic. Ltd. Şti.
EK-3/F-3 | TR2680 | TÜM UYGULAMALAR STEM + UZATMA MODULU 3.0 cm VE ALTI ÇİMENTOLU/ÇİMENTOSUZ CoCr/TİTANYUM KAPLAMASIZ/KUMLAMALI | +H2051987152151J | LPS ÇİMENTOLU EĞİMLİ FEMORAL STEM BOY 15MMX150MM | 2667269031864 | Johnson and Johnson Medikal San. ve Tic. Ltd. Şti.
EK-3/F-3 | TR2680 | TÜM UYGULAMALAR STEM + UZATMA MODULU 3.0 cm VE ALTI ÇİMENTOLU/ÇİMENTOSUZ CoCr/TİTANYUM KAPLAMASIZ/KUMLAMALI | 10603295078784 | LPS ÇİMENTOLU EĞİMLİ FEMORAL STEM BOY 16MMX150MM | 2667269031864 | Johnson and Johnson Medikal San. ve Tic. Ltd. Şti.
EK-3/F-3 | TR2680 | TÜM UYGULAMALAR STEM + UZATMA MODULU 3.0 cm VE ALTI ÇİMENTOLU/ÇİMENTOSUZ CoCr/TİTANYUM KAPLAMASIZ/KUMLAMALI | +H2051987152161K | LPS ÇİMENTOLU EĞİMLİ FEMORAL STEM BOY 16MMX150MM | 2667269031864 | Johnson and Johnson Medikal San. ve Tic. Ltd. Şti.
EK-3/F-3 | TR2680 | TÜM UYGULAMALAR STEM + UZATMA MODULU 3.0 cm VE ALTI ÇİMENTOLU/ÇİMENTOSUZ CoCr/TİTANYUM KAPLAMASIZ/KUMLAMALI | 10603295078791 | LPS ÇİMENTOLU EĞİMLİ FEMORAL STEM BOY 17MMX150MM | 2667269031864 | Johnson and Johnson Medikal San. ve Tic. Ltd. Şti.
EK-3/F-3 | TR2680 | TÜM UYGULAMALAR STEM + UZATMA MODULU 3.0 cm VE ALTI ÇİMENTOLU/ÇİMENTOSUZ CoCr/TİTANYUM KAPLAMASIZ/KUMLAMALI | +H2051987152171L | LPS ÇİMENTOLU EĞİMLİ FEMORAL STEM BOY 17MMX150MM | 2667269031864 | Johnson and Johnson Medikal San. ve Tic. Ltd. Şti.
EK-3/F-3 | TR2680 | TÜM UYGULAMALAR STEM + UZATMA MODULU 3.0 cm VE ALTI ÇİMENTOLU/ÇİMENTOSUZ CoCr/TİTANYUM KAPLAMASIZ/KUMLAMALI | +H2051987153111G | LPS ÇİMENTOLU EĞİMLİ FEMORAL STEM BOY 11MMX200MM | 2667269031864 | Johnson and Johnson Medikal San. ve Tic. Ltd. Şti.
EK-3/F-3 | TR2680 | TÜM UYGULAMALAR STEM + UZATMA MODULU 3.0 cm VE ALTI ÇİMENTOLU/ÇİMENTOSUZ CoCr/TİTANYUM KAPLAMASIZ/KUMLAMALI | 10603295078807 | LPS ÇİMENTOLU EĞİMLİ FEMORAL STEM BOY 11MMX200MM | 2667269031864 | Johnson and Johnson Medikal San. ve Tic. Ltd. Şti.
EK-3/F-3 | TR2680 | TÜM UYGULAMALAR STEM + UZATMA MODULU 3.0 cm VE ALTI ÇİMENTOLU/ÇİMENTOSUZ CoCr/TİTANYUM KAPLAMASIZ/KUMLAMALI | +H2051987152131H | LPS ÇİMENTOLU EĞİMLİ FEMORAL STEM BOY 13MMX150MM | 2667269031864 | Johnson and Johnson Medikal San. ve Tic. Ltd. Şti.
EK-3/F-3 | TR2680 | TÜM UYGULAMALAR STEM + UZATMA MODULU 3.0 cm VE ALTI ÇİMENTOLU/ÇİMENTOSUZ CoCr/TİTANYUM KAPLAMASIZ/KUMLAMALI | 10603295078753 | LPS ÇİMENTOLU EĞİMLİ FEMORAL STEM BOY 13MMX150MM | 2667269031864 | Johnson and Johnson Medikal San. ve Tic. Ltd. Şti.
EK-3/F-3 | TR2680 | TÜM UYGULAMALAR STEM + UZATMA MODULU 3.0 cm VE ALTI ÇİMENTOLU/ÇİMENTOSUZ CoCr/TİTANYUM KAPLAMASIZ/KUMLAMALI | +H2051987251121G | LPS ÇİMENTOLU DÜZ STEM BOY 12MMX100MM | 2667269031864 | Johnson and Johnson Medikal San. ve Tic. Ltd. Şti.
EK-3/F-3 | TR2680 | TÜM UYGULAMALAR STEM + UZATMA MODULU 3.0 cm VE ALTI ÇİMENTOLU/ÇİMENTOSUZ CoCr/TİTANYUM KAPLAMASIZ/KUMLAMALI | 10603295079163 | LPS ÇİMENTOLU DÜZ STEM BOY 12MMX100MM | 2667269031864 | Johnson and Johnson Medikal San. ve Tic. Ltd. Şti.
EK-3/F-3 | TR2680 | TÜM UYGULAMALAR STEM + UZATMA MODULU 3.0 cm VE ALTI ÇİMENTOLU/ÇİMENTOSUZ CoCr/TİTANYUM KAPLAMASIZ/KUMLAMALI | 10603295079200 | LPS ÇİMENTOLU DÜZ STEM BOY 15MMX125MM | 2667269031864 | Johnson and Johnson Medikal San. ve Tic. Ltd. Şti.
EK-3/F-3 | TR2680 | TÜM UYGULAMALAR STEM + UZATMA MODULU 3.0 cm VE ALTI ÇİMENTOLU/ÇİMENTOSUZ CoCr/TİTANYUM KAPLAMASIZ/KUMLAMALI | +H2051987254151M | LPS ÇİMENTOLU DÜZ STEM BOY 15MMX125MM | 2667269031864 | Johnson and Johnson Medikal San. ve Tic. Ltd. Şti.
EK-3/F-3 | TR2680 | TÜM UYGULAMALAR STEM + UZATMA MODULU 3.0 cm VE ALTI ÇİMENTOLU/ÇİMENTOSUZ CoCr/TİTANYUM KAPLAMASIZ/KUMLAMALI | +H2051987152111F | LPS ÇİMENTOLU EĞİMLİ FEMORAL STEM BOY 11MMX150MM | 2667269031864 | Johnson and Johnson Medikal San. ve Tic. Ltd. Şti.
EK-3/F-3 | TR2680 | TÜM UYGULAMALAR STEM + UZATMA MODULU 3.0 cm VE ALTI ÇİMENTOLU/ÇİMENTOSUZ CoCr/TİTANYUM KAPLAMASIZ/KUMLAMALI | 10603295078739 | LPS ÇİMENTOLU EĞİMLİ FEMORAL STEM BOY 11MMX150MM | 2667269031864 | Johnson and Johnson Medikal San. ve Tic. Ltd. Şti.
EK-3/F-3 | TR2680 | TÜM UYGULAMALAR STEM + UZATMA MODULU 3.0 cm VE ALTI ÇİMENTOLU/ÇİMENTOSUZ CoCr/TİTANYUM KAPLAMASIZ/KUMLAMALI | +H2051987251101E | LPS ÇİMENTOLU DÜZ STEM BOY 10MMX100MM | 2667269031864 | Johnson and Johnson Medikal San. ve Tic. Ltd. Şti.
EK-3/F-3 | TR2680 | TÜM UYGULAMALAR STEM + UZATMA MODULU 3.0 cm VE ALTI ÇİMENTOLU/ÇİMENTOSUZ CoCr/TİTANYUM KAPLAMASIZ/KUMLAMALI | 10603295079149 | LPS ÇİMENTOLU DÜZ STEM BOY 10MMX100MM | 2667269031864 | Johnson and Johnson Medikal San. ve Tic. Ltd. Şti.
EK-3/F-3 | TR2680 | TÜM UYGULAMALAR STEM + UZATMA MODULU 3.0 cm VE ALTI ÇİMENTOLU/ÇİMENTOSUZ CoCr/TİTANYUM KAPLAMASIZ/KUMLAMALI | +H2051987153171M | LPS ÇİMENTOLU EĞİMLİ FEMORAL STEM BOY 17MMX200MM | 2667269031864 | Johnson and Johnson Medikal San. ve Tic. Ltd. Şti.
EK-3/F-3 | TR2680 | TÜM UYGULAMALAR STEM + UZATMA MODULU 3.0 cm VE ALTI ÇİMENTOLU/ÇİMENTOSUZ CoCr/TİTANYUM KAPLAMASIZ/KUMLAMALI | 10603295078838 | LPS ÇİMENTOLU EĞİMLİ FEMORAL STEM BOY 17MMX200MM | 2667269031864 | Johnson and Johnson Medikal San. ve Tic. Ltd. Şti.
EK-3/F-3 | TR2680 | TÜM UYGULAMALAR STEM + UZATMA MODULU 3.0 cm VE ALTI ÇİMENTOLU/ÇİMENTOSUZ CoCr/TİTANYUM KAPLAMASIZ/KUMLAMALI | +H2051987254141L | LPS ÇİMENTOLU DÜZ STEM BOY 14MMX125MM | 2667269031864 | Johnson and Johnson Medikal San. ve Tic. Ltd. Şti.
EK-3/F-3 | TR2680 | TÜM UYGULAMALAR STEM + UZATMA MODULU 3.0 cm VE ALTI ÇİMENTOLU/ÇİMENTOSUZ CoCr/TİTANYUM KAPLAMASIZ/KUMLAMALI | 10603295079194 | LPS ÇİMENTOLU DÜZ STEM BOY 14MMX125MM | 2667269031864 | Johnson and Johnson Medikal San. ve Tic. Ltd. Şti.
EK-3/F-3 | TR2680 | TÜM UYGULAMALAR STEM + UZATMA MODULU 3.0 cm VE ALTI ÇİMENTOLU/ÇİMENTOSUZ CoCr/TİTANYUM KAPLAMASIZ/KUMLAMALI | 10603295079156 | LPS ÇİMENTOLU DÜZ STEM BOY 11MMX100MM | 2667269031864 | Johnson and Johnson Medikal San. ve Tic. Ltd. Şti.
EK-3/F-3 | TR2680 | TÜM UYGULAMALAR STEM + UZATMA MODULU 3.0 cm VE ALTI ÇİMENTOLU/ÇİMENTOSUZ CoCr/TİTANYUM KAPLAMASIZ/KUMLAMALI | +H2051987251111F | LPS ÇİMENTOLU DÜZ STEM BOY 11MMX100MM | 2667269031864 | Johnson and Johnson Medikal San. ve Tic. Ltd. Şti.
EK-3/F-3 | TR2680 | TÜM UYGULAMALAR STEM + UZATMA MODULU 3.0 cm VE ALTI ÇİMENTOLU/ÇİMENTOSUZ CoCr/TİTANYUM KAPLAMASIZ/KUMLAMALI | 10603295078746 | LPS ÇİMENTOLU EĞİMLİ FEMORAL STEM BOY 12MMX150MM | 2667269031864 | Johnson and Johnson Medikal San. ve Tic. Ltd. Şti.
EK-3/F-3 | TR2680 | TÜM UYGULAMALAR STEM + UZATMA MODULU 3.0 cm VE ALTI ÇİMENTOLU/ÇİMENTOSUZ CoCr/TİTANYUM KAPLAMASIZ/KUMLAMALI | +H2051987153131I | LPS ÇİMENTOLU EĞİMLİ FEMORAL STEM BOY 13MMX200MM | 2667269031864 | Johnson and Johnson Medikal San. ve Tic. Ltd. Şti.
EK-3/F-3 | TR2680 | TÜM UYGULAMALAR STEM + UZATMA MODULU 3.0 cm VE ALTI ÇİMENTOLU/ÇİMENTOSUZ CoCr/TİTANYUM KAPLAMASIZ/KUMLAMALI | +H2051987152121G | LPS ÇİMENTOLU EĞİMLİ FEMORAL STEM BOY 12MMX150MM | 2667269031864 | Johnson and Johnson Medikal San. ve Tic. Ltd. Şti.
EK-3/F-3 | TR2680 | TÜM UYGULAMALAR STEM + UZATMA MODULU 3.0 cm VE ALTI ÇİMENTOLU/ÇİMENTOSUZ CoCr/TİTANYUM KAPLAMASIZ/KUMLAMALI | +H2051987153151K | LPS ÇİMENTOLU EĞİMLİ FEMORAL STEM BOY 15MMX200MM | 2667269031864 | Johnson and Johnson Medikal San. ve Tic. Ltd. Şti.
EK-3/F-3 | TR2680 | TÜM UYGULAMALAR STEM + UZATMA MODULU 3.0 cm VE ALTI ÇİMENTOLU/ÇİMENTOSUZ CoCr/TİTANYUM KAPLAMASIZ/KUMLAMALI | 5060296231866 | Entegral Düz Tibial Şaft & Stem: Sabit Menteşeli, Şaft L= 30mm, Stem L= 120mm Dia= 12 > 9. Yaka ile kullanımlı | 2667269059851 | PLATO MEDİKAL SİSTEMLER SAN. VE TİC. LTD ŞTİ.
EK-3/F-3 | TR2680 | TÜM UYGULAMALAR STEM + UZATMA MODULU 3.0 cm VE ALTI ÇİMENTOLU/ÇİMENTOSUZ CoCr/TİTANYUM KAPLAMASIZ/KUMLAMALI | 5060296231880 | Entegral Düz Tibial Şaft & Stem: Rotasyonel Menteşeli, Şaft L= 70mm, Stem L= 120mm Dia= 10 > 9.5. Yaka ile kullanımlı | 2667269059851 | PLATO MEDİKAL SİSTEMLER SAN. VE TİC. LTD ŞTİ.
EK-3/F-3 | TR2680 | TÜM UYGULAMALAR STEM + UZATMA MODULU 3.0 cm VE ALTI ÇİMENTOLU/ÇİMENTOSUZ CoCr/TİTANYUM KAPLAMASIZ/KUMLAMALI | 5060296230609 | Entegral Şaft & Stem, L=15 D=27, Kaplamasız | 2667269059851 | PLATO MEDİKAL SİSTEMLER SAN. VE TİC. LTD ŞTİ.
EK-3/F-3 | TR2680 | TÜM UYGULAMALAR STEM + UZATMA MODULU 3.0 cm VE ALTI ÇİMENTOLU/ÇİMENTOSUZ CoCr/TİTANYUM KAPLAMASIZ/KUMLAMALI | 5060296230616 | Entegral Şaft & Stem, L=15 D=30, Kaplamasız | 2667269059851 | PLATO MEDİKAL SİSTEMLER SAN. VE TİC. LTD ŞTİ.
EK-3/F-3 | TR2680 | TÜM UYGULAMALAR STEM + UZATMA MODULU 3.0 cm VE ALTI ÇİMENTOLU/ÇİMENTOSUZ CoCr/TİTANYUM KAPLAMASIZ/KUMLAMALI | 5060296230623 | Entegral Şaft & Stem, L=30 D=27, Kaplamasız | 2667269059851 | PLATO MEDİKAL SİSTEMLER SAN. VE TİC. LTD ŞTİ.
EK-3/F-3 | TR2680 | TÜM UYGULAMALAR STEM + UZATMA MODULU 3.0 cm VE ALTI ÇİMENTOLU/ÇİMENTOSUZ CoCr/TİTANYUM KAPLAMASIZ/KUMLAMALI | 5060296230630 | Entegral Şaft & Stem, L=30 D=30, Kaplamasız | 2667269059851 | PLATO MEDİKAL SİSTEMLER SAN. VE TİC. LTD ŞTİ.
EK-3/F-3 | TR2680 | TÜM UYGULAMALAR STEM + UZATMA MODULU 3.0 cm VE ALTI ÇİMENTOLU/ÇİMENTOSUZ CoCr/TİTANYUM KAPLAMASIZ/KUMLAMALI | 5060296230647 | Entegral Şaft & Stem Oval Yakalı: Şaft L=15 D=30*38 Düzleştirilmiş Kaplamasız | 2667269059851 | PLATO MEDİKAL SİSTEMLER SAN. VE TİC. LTD ŞTİ.
EK-3/F-3 | TR2680 | TÜM UYGULAMALAR STEM + UZATMA MODULU 3.0 cm VE ALTI ÇİMENTOLU/ÇİMENTOSUZ CoCr/TİTANYUM KAPLAMASIZ/KUMLAMALI | 5060296230654 | Entegral Şaft & Stem Oval Yakalı: Şaft L=30 D=30*38 Düzleştirilmiş Kaplamasız | 2667269059851 | PLATO MEDİKAL SİSTEMLER SAN. VE TİC. LTD ŞTİ.
EK-3/F-3 | TR2680 | TÜM UYGULAMALAR STEM + UZATMA MODULU 3.0 cm VE ALTI ÇİMENTOLU/ÇİMENTOSUZ CoCr/TİTANYUM KAPLAMASIZ/KUMLAMALI | 5060296230661 | Entegral Şaft & Stem Oval Yakalı: Şaft L=15 D=36*44 Düzleştirilmiş Kaplamasız | 2667269059851 | PLATO MEDİKAL SİSTEMLER SAN. VE TİC. LTD ŞTİ.
EK-3/F-3 | TR2680 | TÜM UYGULAMALAR STEM + UZATMA MODULU 3.0 cm VE ALTI ÇİMENTOLU/ÇİMENTOSUZ CoCr/TİTANYUM KAPLAMASIZ/KUMLAMALI | 5060296230678 | Entegral Şaft & Stem Oval Yakalı: Şaft L=30 D=36*44 Düzleştirilmiş Kaplamasız | 2667269059851 | PLATO MEDİKAL SİSTEMLER SAN. VE TİC. LTD ŞTİ.
EK-3/F-3 | TR2690 | TÜM UYGULAMALAR STEM + UZATMA MODULU 3.0 cm VE ALTI ÇİMENTOLU/ÇİMENTOSUZ CoCr/TİTANYUM POROZ (PLAZMA/POR KAPLAMA) | +H4411987264171R | LPS POROZLU DÜZ STEM BOY 18.5MMX125MM | 2667269031864 | Johnson and Johnson Medikal San. ve Tic. Ltd. Şti.
EK-3/F-3 | TR2690 | TÜM UYGULAMALAR STEM + UZATMA MODULU 3.0 cm VE ALTI ÇİMENTOLU/ÇİMENTOSUZ CoCr/TİTANYUM POROZ (PLAZMA/POR KAPLAMA) | +H4411987163111J | LPS POROZLU EĞİMLİ FEMORAL STEM BOY 12.5MMX200MM | 2667269031864 | Johnson and Johnson Medikal San. ve Tic. Ltd. Şti.
EK-3/F-3 | TR2690 | TÜM UYGULAMALAR STEM + UZATMA MODULU 3.0 cm VE ALTI ÇİMENTOLU/ÇİMENTOSUZ CoCr/TİTANYUM POROZ (PLAZMA/POR KAPLAMA) | +H4411987163171P | LPS POROZLU EĞİMLİ FEMORAL STEM BOY 18.5MMX200MM | 2667269031864 | Johnson and Johnson Medikal San. ve Tic. Ltd. Şti.
EK-3/F-3 | TR2690 | TÜM UYGULAMALAR STEM + UZATMA MODULU 3.0 cm VE ALTI ÇİMENTOLU/ÇİMENTOSUZ CoCr/TİTANYUM POROZ (PLAZMA/POR KAPLAMA) | +H4411987162131K | LPS POROZLU EĞİMLİ FEMORAL STEM BOY 14.5MMX150MM | 2667269031864 | Johnson and Johnson Medikal San. ve Tic. Ltd. Şti.
EK-3/F-3 | TR2690 | TÜM UYGULAMALAR STEM + UZATMA MODULU 3.0 cm VE ALTI ÇİMENTOLU/ÇİMENTOSUZ CoCr/TİTANYUM POROZ (PLAZMA/POR KAPLAMA) | +H4411987261111I | LPS POROZLU DÜZ STEM BOY 12.5MMX100MM | 2667269031864 | Johnson and Johnson Medikal San. ve Tic. Ltd. Şti.
EK-3/F-3 | TR2690 | TÜM UYGULAMALAR STEM + UZATMA MODULU 3.0 cm VE ALTI ÇİMENTOLU/ÇİMENTOSUZ CoCr/TİTANYUM POROZ (PLAZMA/POR KAPLAMA) | +H4411987162171O | LPS POROZLU EĞİMLİ FEMORAL STEM BOY 18.5MMX150MM | 2667269031864 | Johnson and Johnson Medikal San. ve Tic. Ltd. Şti.
EK-3/F-3 | TR2690 | TÜM UYGULAMALAR STEM + UZATMA MODULU 3.0 cm VE ALTI ÇİMENTOLU/ÇİMENTOSUZ CoCr/TİTANYUM POROZ (PLAZMA/POR KAPLAMA) | +H4411987261091P | LPS POROZLU DÜZ STEM BOY 10.5MMX100MM | 2667269031864 | Johnson and Johnson Medikal San. ve Tic. Ltd. Şti.
EK-3/F-3 | TR2690 | TÜM UYGULAMALAR STEM + UZATMA MODULU 3.0 cm VE ALTI ÇİMENTOLU/ÇİMENTOSUZ CoCr/TİTANYUM POROZ (PLAZMA/POR KAPLAMA) | +H4411987162141L | LPS POROZLU EĞİMLİ FEMORAL STEM BOY 15.5MMX150MM | 2667269031864 | Johnson and Johnson Medikal San. ve Tic. Ltd. Şti.
EK-3/F-3 | TR2690 | TÜM UYGULAMALAR STEM + UZATMA MODULU 3.0 cm VE ALTI ÇİMENTOLU/ÇİMENTOSUZ CoCr/TİTANYUM POROZ (PLAZMA/POR KAPLAMA) | +H4411987162151M | LPS POROZLU EĞİMLİ FEMORAL STEM BOY 16.5MMX150MM | 2667269031864 | Johnson and Johnson Medikal San. ve Tic. Ltd. Şti.
EK-3/F-3 | TR2690 | TÜM UYGULAMALAR STEM + UZATMA MODULU 3.0 cm VE ALTI ÇİMENTOLU/ÇİMENTOSUZ CoCr/TİTANYUM POROZ (PLAZMA/POR KAPLAMA) | +H4411987264131N | LPS POROZLU DÜZ STEM BOY 14.5MMX125MM | 2667269031864 | Johnson and Johnson Medikal San. ve Tic. Ltd. Şti.
EK-3/F-3 | TR2690 | TÜM UYGULAMALAR STEM + UZATMA MODULU 3.0 cm VE ALTI ÇİMENTOLU/ÇİMENTOSUZ CoCr/TİTANYUM POROZ (PLAZMA/POR KAPLAMA) | +H4411987264151P | LPS POROZLU DÜZ STEM BOY 16.5MMX125MM | 2667269031864 | Johnson and Johnson Medikal San. ve Tic. Ltd. Şti.
EK-3/F-3 | TR2690 | TÜM UYGULAMALAR STEM + UZATMA MODULU 3.0 cm VE ALTI ÇİMENTOLU/ÇİMENTOSUZ CoCr/TİTANYUM POROZ (PLAZMA/POR KAPLAMA) | +H4411987162161N | LPS POROZLU EĞİMLİ FEMORAL STEM BOY 17.5MMX150MM | 2667269031864 | Johnson and Johnson Medikal San. ve Tic. Ltd. Şti.
EK-3/F-3 | TR2690 | TÜM UYGULAMALAR STEM + UZATMA MODULU 3.0 cm VE ALTI ÇİMENTOLU/ÇİMENTOSUZ CoCr/TİTANYUM POROZ (PLAZMA/POR KAPLAMA) | +H4411987264121M | LPS POROZLU DÜZ STEM BOY 13.5MMX125MM | 2667269031864 | Johnson and Johnson Medikal San. ve Tic. Ltd. Şti.
EK-3/F-3 | TR2690 | TÜM UYGULAMALAR STEM + UZATMA MODULU 3.0 cm VE ALTI ÇİMENTOLU/ÇİMENTOSUZ CoCr/TİTANYUM POROZ (PLAZMA/POR KAPLAMA) | +H4411987162111I | LPS POROZLU EĞİMLİ FEMORAL STEM BOY 12.5MMX150MM | 2667269031864 | Johnson and Johnson Medikal San. ve Tic. Ltd. Şti.
EK-3/F-3 | TR2690 | TÜM UYGULAMALAR STEM + UZATMA MODULU 3.0 cm VE ALTI ÇİMENTOLU/ÇİMENTOSUZ CoCr/TİTANYUM POROZ (PLAZMA/POR KAPLAMA) | +H4411987163131L | LPS POROZLU EĞİMLİ FEMORAL STEM BOY 14.5MMX200MM | 2667269031864 | Johnson and Johnson Medikal San. ve Tic. Ltd. Şti.
EK-3/F-3 | TR2690 | TÜM UYGULAMALAR STEM + UZATMA MODULU 3.0 cm VE ALTI ÇİMENTOLU/ÇİMENTOSUZ CoCr/TİTANYUM POROZ (PLAZMA/POR KAPLAMA) | +H4411987261101H | LPS POROZLU DÜZ STEM BOY 11.5MMX100MM | 2667269031864 | Johnson and Johnson Medikal San. ve Tic. Ltd. Şti.
EK-3/F-3 | TR2690 | TÜM UYGULAMALAR STEM + UZATMA MODULU 3.0 cm VE ALTI ÇİMENTOLU/ÇİMENTOSUZ CoCr/TİTANYUM POROZ (PLAZMA/POR KAPLAMA) | +H4411987264161Q | LPS POROZLU DÜZ STEM BOY 17.5MMX125MM | 2667269031864 | Johnson and Johnson Medikal San. ve Tic. Ltd. Şti.
EK-3/F-3 | TR2690 | TÜM UYGULAMALAR STEM + UZATMA MODULU 3.0 cm VE ALTI ÇİMENTOLU/ÇİMENTOSUZ CoCr/TİTANYUM POROZ (PLAZMA/POR KAPLAMA) | +H4411987162121J | LPS POROZLU EĞİMLİ FEMORAL STEM BOY 13.5MMX150MM | 2667269031864 | Johnson and Johnson Medikal San. ve Tic. Ltd. Şti.
EK-3/F-3 | TR2690 | TÜM UYGULAMALAR STEM + UZATMA MODULU 3.0 cm VE ALTI ÇİMENTOLU/ÇİMENTOSUZ CoCr/TİTANYUM POROZ (PLAZMA/POR KAPLAMA) | +H4411987264141O | LPS POROZLU DÜZ STEM BOY 15.5MMX125MM | 2667269031864 | Johnson and Johnson Medikal San. ve Tic. Ltd. Şti.
EK-3/F-3 | TR2690 | TÜM UYGULAMALAR STEM + UZATMA MODULU 3.0 cm VE ALTI ÇİMENTOLU/ÇİMENTOSUZ CoCr/TİTANYUM POROZ (PLAZMA/POR KAPLAMA) | +H4411987163151N | LPS POROZLU EĞİMLİ FEMORAL STEM BOY 16.5MMX200MM | 2667269031864 | Johnson and Johnson Medikal San. ve Tic. Ltd. Şti.
EK-3/F-3 | TR2690 | TÜM UYGULAMALAR STEM + UZATMA MODULU 3.0 cm VE ALTI ÇİMENTOLU/ÇİMENTOSUZ CoCr/TİTANYUM POROZ (PLAZMA/POR KAPLAMA) | +H4411987261121J | LPS POROZLU DÜZ STEM BOY 13.5MMX100MM | 2667269031864 | Johnson and Johnson Medikal San. ve Tic. Ltd. Şti.
EK-3/F-3 | TR2690 | TÜM UYGULAMALAR STEM + UZATMA MODULU 3.0 cm VE ALTI ÇİMENTOLU/ÇİMENTOSUZ CoCr/TİTANYUM POROZ (PLAZMA/POR KAPLAMA) | 10603295078883 | LPS POROZLU EĞİMLİ FEMORAL STEM BOY 15.5MMX150MM | 2667269031864 | Johnson and Johnson Medikal San. ve Tic. Ltd. Şti.
EK-3/F-3 | TR2690 | TÜM UYGULAMALAR STEM + UZATMA MODULU 3.0 cm VE ALTI ÇİMENTOLU/ÇİMENTOSUZ CoCr/TİTANYUM POROZ (PLAZMA/POR KAPLAMA) | 10603295079293 | LPS POROZLU DÜZ STEM BOY 15.5MMX125MM | 2667269031864 | Johnson and Johnson Medikal San. ve Tic. Ltd. Şti.
EK-3/F-3 | TR2690 | TÜM UYGULAMALAR STEM + UZATMA MODULU 3.0 cm VE ALTI ÇİMENTOLU/ÇİMENTOSUZ CoCr/TİTANYUM POROZ (PLAZMA/POR KAPLAMA) | 10603295078913 | LPS POROZLU EĞİMLİ FEMORAL STEM BOY 18.5MMX150MM | 2667269031864 | Johnson and Johnson Medikal San. ve Tic. Ltd. Şti.
EK-3/F-3 | TR2690 | TÜM UYGULAMALAR STEM + UZATMA MODULU 3.0 cm VE ALTI ÇİMENTOLU/ÇİMENTOSUZ CoCr/TİTANYUM POROZ (PLAZMA/POR KAPLAMA) | +H2051987162171M | LPS POROZLU EĞİMLİ FEMORAL STEM BOY 18.5MMX150MM | 2667269031864 | Johnson and Johnson Medikal San. ve Tic. Ltd. Şti.
EK-3/F-3 | TR2690 | TÜM UYGULAMALAR STEM + UZATMA MODULU 3.0 cm VE ALTI ÇİMENTOLU/ÇİMENTOSUZ CoCr/TİTANYUM POROZ (PLAZMA/POR KAPLAMA) | +H2051987163171N | LPS POROZLU EĞİMLİ FEMORAL STEM BOY 18.5MMX200MM | 2667269031864 | Johnson and Johnson Medikal San. ve Tic. Ltd. Şti.
EK-3/F-3 | TR2690 | TÜM UYGULAMALAR STEM + UZATMA MODULU 3.0 cm VE ALTI ÇİMENTOLU/ÇİMENTOSUZ CoCr/TİTANYUM POROZ (PLAZMA/POR KAPLAMA) | 10603295078968 | LPS POROZLU EĞİMLİ FEMORAL STEM BOY 18.5MMX200MM | 2667269031864 | Johnson and Johnson Medikal San. ve Tic. Ltd. Şti.
EK-3/F-3 | TR2690 | TÜM UYGULAMALAR STEM + UZATMA MODULU 3.0 cm VE ALTI ÇİMENTOLU/ÇİMENTOSUZ CoCr/TİTANYUM POROZ (PLAZMA/POR KAPLAMA) | 10603295079286 | LPS POROZLU DÜZ STEM BOY 14.5MMX125MM | 2667269031864 | Johnson and Johnson Medikal San. ve Tic. Ltd. Şti.
EK-3/F-3 | TR2690 | TÜM UYGULAMALAR STEM + UZATMA MODULU 3.0 cm VE ALTI ÇİMENTOLU/ÇİMENTOSUZ CoCr/TİTANYUM POROZ (PLAZMA/POR KAPLAMA) | +H2051987264131L | LPS POROZLU DÜZ STEM BOY 14.5MMX125MM | 2667269031864 | Johnson and Johnson Medikal San. ve Tic. Ltd. Şti.
EK-3/F-3 | TR2690 | TÜM UYGULAMALAR STEM + UZATMA MODULU 3.0 cm VE ALTI ÇİMENTOLU/ÇİMENTOSUZ CoCr/TİTANYUM POROZ (PLAZMA/POR KAPLAMA) | 10603295079323 | LPS POROZLU DÜZ STEM BOY 18.5MMX125MM | 2667269031864 | Johnson and Johnson Medikal San. ve Tic. Ltd. Şti.
EK-3/F-3 | TR2690 | TÜM UYGULAMALAR STEM + UZATMA MODULU 3.0 cm VE ALTI ÇİMENTOLU/ÇİMENTOSUZ CoCr/TİTANYUM POROZ (PLAZMA/POR KAPLAMA) | +H2051987264171P | LPS POROZLU DÜZ STEM BOY 18.5MMX125MM | 2667269031864 | Johnson and Johnson Medikal San. ve Tic. Ltd. Şti.
EK-3/F-3 | TR2690 | TÜM UYGULAMALAR STEM + UZATMA MODULU 3.0 cm VE ALTI ÇİMENTOLU/ÇİMENTOSUZ CoCr/TİTANYUM POROZ (PLAZMA/POR KAPLAMA) | +H2051987261101F | LPS POROZLU DÜZ STEM BOY 11.5MMX100MM | 2667269031864 | Johnson and Johnson Medikal San. ve Tic. Ltd. Şti.
EK-3/F-3 | TR2690 | TÜM UYGULAMALAR STEM + UZATMA MODULU 3.0 cm VE ALTI ÇİMENTOLU/ÇİMENTOSUZ CoCr/TİTANYUM POROZ (PLAZMA/POR KAPLAMA) | 10603295079248 | LPS POROZLU DÜZ STEM BOY 11.5MMX100MM | 2667269031864 | Johnson and Johnson Medikal San. ve Tic. Ltd. Şti.
EK-3/F-3 | TR2690 | TÜM UYGULAMALAR STEM + UZATMA MODULU 3.0 cm VE ALTI ÇİMENTOLU/ÇİMENTOSUZ CoCr/TİTANYUM POROZ (PLAZMA/POR KAPLAMA) | +H2051987162121H | LPS POROZLU EĞİMLİ FEMORAL STEM BOY 13.5MMX150MM | 2667269031864 | Johnson and Johnson Medikal San. ve Tic. Ltd. Şti.
EK-3/F-3 | TR2690 | TÜM UYGULAMALAR STEM + UZATMA MODULU 3.0 cm VE ALTI ÇİMENTOLU/ÇİMENTOSUZ CoCr/TİTANYUM POROZ (PLAZMA/POR KAPLAMA) | 10603295078869 | LPS POROZLU EĞİMLİ FEMORAL STEM BOY 13.5MMX150MM | 2667269031864 | Johnson and Johnson Medikal San. ve Tic. Ltd. Şti.
EK-3/F-3 | TR2690 | TÜM UYGULAMALAR STEM + UZATMA MODULU 3.0 cm VE ALTI ÇİMENTOLU/ÇİMENTOSUZ CoCr/TİTANYUM POROZ (PLAZMA/POR KAPLAMA) | 10603295079316 | LPS POROZLU DÜZ STEM BOY 17.5MMX125MM | 2667269031864 | Johnson and Johnson Medikal San. ve Tic. Ltd. Şti.
EK-3/F-3 | TR2690 | TÜM UYGULAMALAR STEM + UZATMA MODULU 3.0 cm VE ALTI ÇİMENTOLU/ÇİMENTOSUZ CoCr/TİTANYUM POROZ (PLAZMA/POR KAPLAMA) | +H2051987264161O | LPS POROZLU DÜZ STEM BOY 17.5MMX125MM | 2667269031864 | Johnson and Johnson Medikal San. ve Tic. Ltd. Şti.
EK-3/F-3 | TR2690 | TÜM UYGULAMALAR STEM + UZATMA MODULU 3.0 cm VE ALTI ÇİMENTOLU/ÇİMENTOSUZ CoCr/TİTANYUM POROZ (PLAZMA/POR KAPLAMA) | 10603295079262 | LPS POROZLU DÜZ STEM BOY 13.5MMX100MM | 2667269031864 | Johnson and Johnson Medikal San. ve Tic. Ltd. Şti.
EK-3/F-3 | TR2690 | TÜM UYGULAMALAR STEM + UZATMA MODULU 3.0 cm VE ALTI ÇİMENTOLU/ÇİMENTOSUZ CoCr/TİTANYUM POROZ (PLAZMA/POR KAPLAMA) | +H2051987261121H | LPS POROZLU DÜZ STEM BOY 13.5MMX100MM | 2667269031864 | Johnson and Johnson Medikal San. ve Tic. Ltd. Şti.
EK-3/F-3 | TR2690 | TÜM UYGULAMALAR STEM + UZATMA MODULU 3.0 cm VE ALTI ÇİMENTOLU/ÇİMENTOSUZ CoCr/TİTANYUM POROZ (PLAZMA/POR KAPLAMA) | +H2051987163111H | LPS POROZLU EĞİMLİ FEMORAL STEM BOY 12.5MMX200MM | 2667269031864 | Johnson and Johnson Medikal San. ve Tic. Ltd. Şti.
EK-3/F-3 | TR2690 | TÜM UYGULAMALAR STEM + UZATMA MODULU 3.0 cm VE ALTI ÇİMENTOLU/ÇİMENTOSUZ CoCr/TİTANYUM POROZ (PLAZMA/POR KAPLAMA) | 10603295078937 | LPS POROZLU EĞİMLİ FEMORAL STEM BOY 12.5MMX200MM | 2667269031864 | Johnson and Johnson Medikal San. ve Tic. Ltd. Şti.
EK-3/F-3 | TR2690 | TÜM UYGULAMALAR STEM + UZATMA MODULU 3.0 cm VE ALTI ÇİMENTOLU/ÇİMENTOSUZ CoCr/TİTANYUM POROZ (PLAZMA/POR KAPLAMA) | 10603295078951 | LPS POROZLU EĞİMLİ FEMORAL STEM BOY 16.5MMX200MM | 2667269031864 | Johnson and Johnson Medikal San. ve Tic. Ltd. Şti.
EK-3/F-3 | TR2690 | TÜM UYGULAMALAR STEM + UZATMA MODULU 3.0 cm VE ALTI ÇİMENTOLU/ÇİMENTOSUZ CoCr/TİTANYUM POROZ (PLAZMA/POR KAPLAMA) | +H2051987163151L | LPS POROZLU EĞİMLİ FEMORAL STEM BOY 16.5MMX200MM | 2667269031864 | Johnson and Johnson Medikal San. ve Tic. Ltd. Şti.
EK-3/F-3 | TR2690 | TÜM UYGULAMALAR STEM + UZATMA MODULU 3.0 cm VE ALTI ÇİMENTOLU/ÇİMENTOSUZ CoCr/TİTANYUM POROZ (PLAZMA/POR KAPLAMA) | 10603295078890 | LPS POROZLU EĞİMLİ FEMORAL STEM BOY 16.5MMX150MM | 2667269031864 | Johnson and Johnson Medikal San. ve Tic. Ltd. Şti.
EK-3/F-3 | TR2690 | TÜM UYGULAMALAR STEM + UZATMA MODULU 3.0 cm VE ALTI ÇİMENTOLU/ÇİMENTOSUZ CoCr/TİTANYUM POROZ (PLAZMA/POR KAPLAMA) | +H2051987162151K | LPS POROZLU EĞİMLİ FEMORAL STEM BOY 16.5MMX150MM | 2667269031864 | Johnson and Johnson Medikal San. ve Tic. Ltd. Şti.
EK-3/F-3 | TR2690 | TÜM UYGULAMALAR STEM + UZATMA MODULU 3.0 cm VE ALTI ÇİMENTOLU/ÇİMENTOSUZ CoCr/TİTANYUM POROZ (PLAZMA/POR KAPLAMA) | 10603295078876 | LPS POROZLU EĞİMLİ FEMORAL STEM BOY 14.5MMX150MM | 2667269031864 | Johnson and Johnson Medikal San. ve Tic. Ltd. Şti.
EK-3/F-3 | TR2690 | TÜM UYGULAMALAR STEM + UZATMA MODULU 3.0 cm VE ALTI ÇİMENTOLU/ÇİMENTOSUZ CoCr/TİTANYUM POROZ (PLAZMA/POR KAPLAMA) | +H2051987162131I | LPS POROZLU EĞİMLİ FEMORAL STEM BOY 14.5MMX150MM | 2667269031864 | Johnson and Johnson Medikal San. ve Tic. Ltd. Şti.
EK-3/F-3 | TR2690 | TÜM UYGULAMALAR STEM + UZATMA MODULU 3.0 cm VE ALTI ÇİMENTOLU/ÇİMENTOSUZ CoCr/TİTANYUM POROZ (PLAZMA/POR KAPLAMA) | 10603295078906 | LPS POROZLU EĞİMLİ FEMORAL STEM BOY 17.5MMX150MM | 2667269031864 | Johnson and Johnson Medikal San. ve Tic. Ltd. Şti.
EK-3/F-3 | TR2690 | TÜM UYGULAMALAR STEM + UZATMA MODULU 3.0 cm VE ALTI ÇİMENTOLU/ÇİMENTOSUZ CoCr/TİTANYUM POROZ (PLAZMA/POR KAPLAMA) | +H2051987162161L | LPS POROZLU EĞİMLİ FEMORAL STEM BOY 17.5MMX150MM | 2667269031864 | Johnson and Johnson Medikal San. ve Tic. Ltd. Şti.
EK-3/F-3 | TR2690 | TÜM UYGULAMALAR STEM + UZATMA MODULU 3.0 cm VE ALTI ÇİMENTOLU/ÇİMENTOSUZ CoCr/TİTANYUM POROZ (PLAZMA/POR KAPLAMA) | 10603295078944 | LPS POROZLU EĞİMLİ FEMORAL STEM BOY 14.5MMX200MM | 2667269031864 | Johnson and Johnson Medikal San. ve Tic. Ltd. Şti.
EK-3/F-3 | TR2690 | TÜM UYGULAMALAR STEM + UZATMA MODULU 3.0 cm VE ALTI ÇİMENTOLU/ÇİMENTOSUZ CoCr/TİTANYUM POROZ (PLAZMA/POR KAPLAMA) | +H2051987163131J | LPS POROZLU EĞİMLİ FEMORAL STEM BOY 14.5MMX200MM | 2667269031864 | Johnson and Johnson Medikal San. ve Tic. Ltd. Şti.
EK-3/F-3 | TR2690 | TÜM UYGULAMALAR STEM + UZATMA MODULU 3.0 cm VE ALTI ÇİMENTOLU/ÇİMENTOSUZ CoCr/TİTANYUM POROZ (PLAZMA/POR KAPLAMA) | +H2051987162111G | LPS POROZLU EĞİMLİ FEMORAL STEM BOY 12.5MMX150MM | 2667269031864 | Johnson and Johnson Medikal San. ve Tic. Ltd. Şti.
EK-3/F-3 | TR2690 | TÜM UYGULAMALAR STEM + UZATMA MODULU 3.0 cm VE ALTI ÇİMENTOLU/ÇİMENTOSUZ CoCr/TİTANYUM POROZ (PLAZMA/POR KAPLAMA) | 10603295078852 | LPS POROZLU EĞİMLİ FEMORAL STEM BOY 12.5MMX150MM | 2667269031864 | Johnson and Johnson Medikal San. ve Tic. Ltd. Şti.
EK-3/F-3 | TR2690 | TÜM UYGULAMALAR STEM + UZATMA MODULU 3.0 cm VE ALTI ÇİMENTOLU/ÇİMENTOSUZ CoCr/TİTANYUM POROZ (PLAZMA/POR KAPLAMA) | +H2051987261091N | LPS POROZLU DÜZ STEM BOY 10.5MMX100MM | 2667269031864 | Johnson and Johnson Medikal San. ve Tic. Ltd. Şti.
EK-3/F-3 | TR2690 | TÜM UYGULAMALAR STEM + UZATMA MODULU 3.0 cm VE ALTI ÇİMENTOLU/ÇİMENTOSUZ CoCr/TİTANYUM POROZ (PLAZMA/POR KAPLAMA) | 10603295079231 | LPS POROZLU DÜZ STEM BOY 10.5MMX100MM | 2667269031864 | Johnson and Johnson Medikal San. ve Tic. Ltd. Şti.
EK-3/F-3 | TR2690 | TÜM UYGULAMALAR STEM + UZATMA MODULU 3.0 cm VE ALTI ÇİMENTOLU/ÇİMENTOSUZ CoCr/TİTANYUM POROZ (PLAZMA/POR KAPLAMA) | 10603295079279 | LPS POROZLU DÜZ STEM BOY 13.5MMX125MM | 2667269031864 | Johnson and Johnson Medikal San. ve Tic. Ltd. Şti.
EK-3/F-3 | TR2690 | TÜM UYGULAMALAR STEM + UZATMA MODULU 3.0 cm VE ALTI ÇİMENTOLU/ÇİMENTOSUZ CoCr/TİTANYUM POROZ (PLAZMA/POR KAPLAMA) | +H2051987264121K | LPS POROZLU DÜZ STEM BOY 13.5MMX125MM | 2667269031864 | Johnson and Johnson Medikal San. ve Tic. Ltd. Şti.
EK-3/F-3 | TR2690 | TÜM UYGULAMALAR STEM + UZATMA MODULU 3.0 cm VE ALTI ÇİMENTOLU/ÇİMENTOSUZ CoCr/TİTANYUM POROZ (PLAZMA/POR KAPLAMA) | +H2051987261111G | LPS POROZLU DÜZ STEM BOY 12.5MMX100MM | 2667269031864 | Johnson and Johnson Medikal San. ve Tic. Ltd. Şti.
EK-3/F-3 | TR2690 | TÜM UYGULAMALAR STEM + UZATMA MODULU 3.0 cm VE ALTI ÇİMENTOLU/ÇİMENTOSUZ CoCr/TİTANYUM POROZ (PLAZMA/POR KAPLAMA) | 10603295079255 | LPS POROZLU DÜZ STEM BOY 12.5MMX100MM | 2667269031864 | Johnson and Johnson Medikal San. ve Tic. Ltd. Şti.
EK-3/F-3 | TR2690 | TÜM UYGULAMALAR STEM + UZATMA MODULU 3.0 cm VE ALTI ÇİMENTOLU/ÇİMENTOSUZ CoCr/TİTANYUM POROZ (PLAZMA/POR KAPLAMA) | +H2051987264151N | LPS POROZLU DÜZ STEM BOY 16.5MMX125MM | 2667269031864 | Johnson and Johnson Medikal San. ve Tic. Ltd. Şti.
EK-3/F-3 | TR2690 | TÜM UYGULAMALAR STEM + UZATMA MODULU 3.0 cm VE ALTI ÇİMENTOLU/ÇİMENTOSUZ CoCr/TİTANYUM POROZ (PLAZMA/POR KAPLAMA) | 10603295079309 | LPS POROZLU DÜZ STEM BOY 16.5MMX125MM | 2667269031864 | Johnson and Johnson Medikal San. ve Tic. Ltd. Şti.
EK-3/F-3 | TR2690 | TÜM UYGULAMALAR STEM + UZATMA MODULU 3.0 cm VE ALTI ÇİMENTOLU/ÇİMENTOSUZ CoCr/TİTANYUM POROZ (PLAZMA/POR KAPLAMA) | +H2051987264141M | LPS POROZLU DÜZ STEM BOY 15.5MMX125MM | 2667269031864 | Johnson and Johnson Medikal San. ve Tic. Ltd. Şti.
EK-3/F-3 | TR2690 | TÜM UYGULAMALAR STEM + UZATMA MODULU 3.0 cm VE ALTI ÇİMENTOLU/ÇİMENTOSUZ CoCr/TİTANYUM POROZ (PLAZMA/POR KAPLAMA) | +H2051987162141J | LPS POROZLU EĞİMLİ FEMORAL STEM BOY 15.5MMX150MM | 2667269031864 | Johnson and Johnson Medikal San. ve Tic. Ltd. Şti.
EK-3/F-3 | TR2700 | TÜM UYGULAMALAR STEM + UZATMA MODULU 3.1 - 8.0 cm ARASI ÇİMENTOLU/ÇİMENTOSUZ CoCr/TİTANYUM HA/DUAL KAPLAMA | 8680635080824 | Çimentosuz Yayılan Kök Vida, Ø 14mm, L70mm (Omuz) | 2667269115038 | PROSPET PROTEZ SİSTEMLERİ PAZARLAMA ENDÜSTRİ TİC. İNŞ. TUR. LTD. ŞTİ
EK-3/F-3 | TR2700 | TÜM UYGULAMALAR STEM + UZATMA MODULU 3.1 - 8.0 cm ARASI ÇİMENTOLU/ÇİMENTOSUZ CoCr/TİTANYUM HA/DUAL KAPLAMA | 8680635080831 | Çimentosuz Yayılan Kök Vida, Ø 16mm, L70mm (Omuz) | 2667269115038 | PROSPET PROTEZ SİSTEMLERİ PAZARLAMA ENDÜSTRİ TİC. İNŞ. TUR. LTD. ŞTİ
EK-3/F-3 | TR2700 | TÜM UYGULAMALAR STEM + UZATMA MODULU 3.1 - 8.0 cm ARASI ÇİMENTOLU/ÇİMENTOSUZ CoCr/TİTANYUM HA/DUAL KAPLAMA | 8680635080848 | Çimentosuz Yayılan Kök Vida, Ø 18mm, L70mm (Omuz) | 2667269115038 | PROSPET PROTEZ SİSTEMLERİ PAZARLAMA ENDÜSTRİ TİC. İNŞ. TUR. LTD. ŞTİ
EK-3/F-3 | TR2700 | TÜM UYGULAMALAR STEM + UZATMA MODULU 3.1 - 8.0 cm ARASI ÇİMENTOLU/ÇİMENTOSUZ CoCr/TİTANYUM HA/DUAL KAPLAMA | 7640170810141 | Çimentosuz bağlantı stemi Bağlantı stemi borusu uzunluk 55mm Çap 11/14K | 2667269156070 | SO SAĞLIK ORTOPEDİ MEDİKAL ELK.İNŞ.TAAH.PROJE İTH. İHR.PAZ.TİC.LTD.ŞTİ
EK-3/F-3 | TR2700 | TÜM UYGULAMALAR STEM + UZATMA MODULU 3.1 - 8.0 cm ARASI ÇİMENTOLU/ÇİMENTOSUZ CoCr/TİTANYUM HA/DUAL KAPLAMA | 7640170810158 | Çimentosuz bağlantı stemi Bağlantı stemi borusu uzunluk 55mm Çap 11/17K | 2667269156070 | SO SAĞLIK ORTOPEDİ MEDİKAL ELK.İNŞ.TAAH.PROJE İTH. İHR.PAZ.TİC.LTD.ŞTİ
EK-3/F-3 | TR2700 | TÜM UYGULAMALAR STEM + UZATMA MODULU 3.1 - 8.0 cm ARASI ÇİMENTOLU/ÇİMENTOSUZ CoCr/TİTANYUM HA/DUAL KAPLAMA | 7640170810172 | Çimentosuz bağlantı stemi Bağlantı stemi borusu uzunluk 55mm Çap 13/19K | 2667269156070 | SO SAĞLIK ORTOPEDİ MEDİKAL ELK.İNŞ.TAAH.PROJE İTH. İHR.PAZ.TİC.LTD.ŞTİ
EK-3/F-3 | TR2700 | TÜM UYGULAMALAR STEM + UZATMA MODULU 3.1 - 8.0 cm ARASI ÇİMENTOLU/ÇİMENTOSUZ CoCr/TİTANYUM HA/DUAL KAPLAMA | 7640170810165 | Çimentosuz bağlantı stemi Bağlantı stemi borusu uzunluk 55mm Çap 13/16K | 2667269156070 | SO SAĞLIK ORTOPEDİ MEDİKAL ELK.İNŞ.TAAH.PROJE İTH. İHR.PAZ.TİC.LTD.ŞTİ
EK-3/F-3 | TR2700 | TÜM UYGULAMALAR STEM + UZATMA MODULU 3.1 - 8.0 cm ARASI ÇİMENTOLU/ÇİMENTOSUZ CoCr/TİTANYUM HA/DUAL KAPLAMA | 7640170810196 | Çimentosuz bağlantı stemi Bağlantı stemi borusu uzunluk 55mm Çap 15/21K | 2667269156070 | SO SAĞLIK ORTOPEDİ MEDİKAL ELK.İNŞ.TAAH.PROJE İTH. İHR.PAZ.TİC.LTD.ŞTİ
EK-3/F-3 | TR2700 | TÜM UYGULAMALAR STEM + UZATMA MODULU 3.1 - 8.0 cm ARASI ÇİMENTOLU/ÇİMENTOSUZ CoCr/TİTANYUM HA/DUAL KAPLAMA | 7640170810219 | Çimentosuz bağlantı stemi Bağlantı stemi borusu uzunluk 55mm Çap 19/25K | 2667269156070 | SO SAĞLIK ORTOPEDİ MEDİKAL ELK.İNŞ.TAAH.PROJE İTH. İHR.PAZ.TİC.LTD.ŞTİ
EK-3/F-3 | TR2700 | TÜM UYGULAMALAR STEM + UZATMA MODULU 3.1 - 8.0 cm ARASI ÇİMENTOLU/ÇİMENTOSUZ CoCr/TİTANYUM HA/DUAL KAPLAMA | 7640170810189 | Çimentosuz bağlantı stemi Bağlantı stemi borusu uzunluk 55mm Çap 15/18K | 2667269156070 | SO SAĞLIK ORTOPEDİ MEDİKAL ELK.İNŞ.TAAH.PROJE İTH. İHR.PAZ.TİC.LTD.ŞTİ
EK-3/F-3 | TR2700 | TÜM UYGULAMALAR STEM + UZATMA MODULU 3.1 - 8.0 cm ARASI ÇİMENTOLU/ÇİMENTOSUZ CoCr/TİTANYUM HA/DUAL KAPLAMA | 7640170810202 | Çimentosuz bağlantı stemi Bağlantı stemi borusu uzunluk 55mm Çap 17/23K | 2667269156070 | SO SAĞLIK ORTOPEDİ MEDİKAL ELK.İNŞ.TAAH.PROJE İTH. İHR.PAZ.TİC.LTD.ŞTİ
EK-3/F-3 | TR2720 | TÜM UYGULAMALAR STEM + UZATMA MODULU 3.1 - 8.0 cm ARASI ÇİMENTOLU/ÇİMENTOSUZ CoCr/TİTANYUM POROZ (PLAZMA/POR KAPLAMA) | +E025648530080A | MRS Düz Sementli Stem, 8 mm x 102 mm. | 2667269052070 | ORNEO ÖZEL SAĞLIK HİZMETLERİ MED.TİC.A.Ş
EK-3/F-3 | TR2720 | TÜM UYGULAMALAR STEM + UZATMA MODULU 3.1 - 8.0 cm ARASI ÇİMENTOLU/ÇİMENTOSUZ CoCr/TİTANYUM POROZ (PLAZMA/POR KAPLAMA) | +E025648530090B | MRS Düz Sementli Stem 9 mm x 102 mm. | 2667269052070 | ORNEO ÖZEL SAĞLIK HİZMETLERİ MED.TİC.A.Ş
EK-3/F-3 | TR2720 | TÜM UYGULAMALAR STEM + UZATMA MODULU 3.1 - 8.0 cm ARASI ÇİMENTOLU/ÇİMENTOSUZ CoCr/TİTANYUM POROZ (PLAZMA/POR KAPLAMA) | +E0256485301104 | MRS Düz Sementli Stem 11 mm x 127 mm. | 2667269052070 | ORNEO ÖZEL SAĞLIK HİZMETLERİ MED.TİC.A.Ş
EK-3/F-3 | TR2720 | TÜM UYGULAMALAR STEM + UZATMA MODULU 3.1 - 8.0 cm ARASI ÇİMENTOLU/ÇİMENTOSUZ CoCr/TİTANYUM POROZ (PLAZMA/POR KAPLAMA) | +E0256485301508 | MRS Düz Sementli Stem 15 mm x 127 mm. | 2667269052070 | ORNEO ÖZEL SAĞLIK HİZMETLERİ MED.TİC.A.Ş
EK-3/F-3 | TR2720 | TÜM UYGULAMALAR STEM + UZATMA MODULU 3.1 - 8.0 cm ARASI ÇİMENTOLU/ÇİMENTOSUZ CoCr/TİTANYUM POROZ (PLAZMA/POR KAPLAMA) | +E025648533080D | MRS Kavisli Sementli Stem 8mm x 102mm | 2667269052070 | ORNEO ÖZEL SAĞLIK HİZMETLERİ MED.TİC.A.Ş
EK-3/F-3 | TR2720 | TÜM UYGULAMALAR STEM + UZATMA MODULU 3.1 - 8.0 cm ARASI ÇİMENTOLU/ÇİMENTOSUZ CoCr/TİTANYUM POROZ (PLAZMA/POR KAPLAMA) | +E025648533090E | MRS Kavisli Sementli Stem 9mm x 102mm | 2667269052070 | ORNEO ÖZEL SAĞLIK HİZMETLERİ MED.TİC.A.Ş
EK-3/F-3 | TR2720 | TÜM UYGULAMALAR STEM + UZATMA MODULU 3.1 - 8.0 cm ARASI ÇİMENTOLU/ÇİMENTOSUZ CoCr/TİTANYUM POROZ (PLAZMA/POR KAPLAMA) | +E0256485331107 | MRS Uzun Kavisli Sementli Stem 11mm x 203mm | 2667269052070 | ORNEO ÖZEL SAĞLIK HİZMETLERİ MED.TİC.A.Ş
EK-3/F-3 | TR2720 | TÜM UYGULAMALAR STEM + UZATMA MODULU 3.1 - 8.0 cm ARASI ÇİMENTOLU/ÇİMENTOSUZ CoCr/TİTANYUM POROZ (PLAZMA/POR KAPLAMA) | +E0256485331309 | MRS Uzun Kavisli Sementli Stem 13mm x 203mm | 2667269052070 | ORNEO ÖZEL SAĞLIK HİZMETLERİ MED.TİC.A.Ş
EK-3/F-3 | TR2720 | TÜM UYGULAMALAR STEM + UZATMA MODULU 3.1 - 8.0 cm ARASI ÇİMENTOLU/ÇİMENTOSUZ CoCr/TİTANYUM POROZ (PLAZMA/POR KAPLAMA) | +E025648533150B | MRS Uzun Kavisli Sementli Stem 15mm x 203mm | 2667269052070 | ORNEO ÖZEL SAĞLIK HİZMETLERİ MED.TİC.A.Ş
EK-3/F-3 | TR2720 | TÜM UYGULAMALAR STEM + UZATMA MODULU 3.1 - 8.0 cm ARASI ÇİMENTOLU/ÇİMENTOSUZ CoCr/TİTANYUM POROZ (PLAZMA/POR KAPLAMA) | +E025648533170D | MRS Uzun Kavisli Sementli Stem 17mm x 203mm | 2667269052070 | ORNEO ÖZEL SAĞLIK HİZMETLERİ MED.TİC.A.Ş
EK-3/F-3 | TR2720 | TÜM UYGULAMALAR STEM + UZATMA MODULU 3.1 - 8.0 cm ARASI ÇİMENTOLU/ÇİMENTOSUZ CoCr/TİTANYUM POROZ (PLAZMA/POR KAPLAMA) | +E025648537130D | MRS Kavisli Sementli Stem 13mm x 127mm | 2667269052070 | ORNEO ÖZEL SAĞLIK HİZMETLERİ MED.TİC.A.Ş
EK-3/F-3 | TR2720 | TÜM UYGULAMALAR STEM + UZATMA MODULU 3.1 - 8.0 cm ARASI ÇİMENTOLU/ÇİMENTOSUZ CoCr/TİTANYUM POROZ (PLAZMA/POR KAPLAMA) | +E025648537170H | MRS Kavisli Sementli Stem 17mm x 127mm | 2667269052070 | ORNEO ÖZEL SAĞLIK HİZMETLERİ MED.TİC.A.Ş
EK-3/F-3 | TR2720 | TÜM UYGULAMALAR STEM + UZATMA MODULU 3.1 - 8.0 cm ARASI ÇİMENTOLU/ÇİMENTOSUZ CoCr/TİTANYUM POROZ (PLAZMA/POR KAPLAMA) | +E0256485300002 | MRS Düz Sementli Stem, 10 mm x 102 mm. | 2667269052070 | ORNEO ÖZEL SAĞLIK HİZMETLERİ MED.TİC.A.Ş
EK-3/F-3 | TR2720 | TÜM UYGULAMALAR STEM + UZATMA MODULU 3.1 - 8.0 cm ARASI ÇİMENTOLU/ÇİMENTOSUZ CoCr/TİTANYUM POROZ (PLAZMA/POR KAPLAMA) | +E0256485301306 | MRS Düz Sementli 13 mm x 127 mm. | 2667269052070 | ORNEO ÖZEL SAĞLIK HİZMETLERİ MED.TİC.A.Ş
EK-3/F-3 | TR2720 | TÜM UYGULAMALAR STEM + UZATMA MODULU 3.1 - 8.0 cm ARASI ÇİMENTOLU/ÇİMENTOSUZ CoCr/TİTANYUM POROZ (PLAZMA/POR KAPLAMA) | +E025648530170A | MRS Düz Sementli Stem 17 mm x 127 mm. | 2667269052070 | ORNEO ÖZEL SAĞLIK HİZMETLERİ MED.TİC.A.Ş
EK-3/F-3 | TR2720 | TÜM UYGULAMALAR STEM + UZATMA MODULU 3.1 - 8.0 cm ARASI ÇİMENTOLU/ÇİMENTOSUZ CoCr/TİTANYUM POROZ (PLAZMA/POR KAPLAMA) | +E0256485330005 | MRS Kavisli Sementli Stem 10mm x 102mm | 2667269052070 | ORNEO ÖZEL SAĞLIK HİZMETLERİ MED.TİC.A.Ş
EK-3/F-3 | TR2720 | TÜM UYGULAMALAR STEM + UZATMA MODULU 3.1 - 8.0 cm ARASI ÇİMENTOLU/ÇİMENTOSUZ CoCr/TİTANYUM POROZ (PLAZMA/POR KAPLAMA) | +E025648537110B | MRS Kavisli Sementli Stem 11mm x 127mm | 2667269052070 | ORNEO ÖZEL SAĞLIK HİZMETLERİ MED.TİC.A.Ş
EK-3/F-3 | TR2720 | TÜM UYGULAMALAR STEM + UZATMA MODULU 3.1 - 8.0 cm ARASI ÇİMENTOLU/ÇİMENTOSUZ CoCr/TİTANYUM POROZ (PLAZMA/POR KAPLAMA) | +E025648537150F | MRS Kavisli Sementli Stem 15mm x 127mm | 2667269052070 | ORNEO ÖZEL SAĞLIK HİZMETLERİ MED.TİC.A.Ş
EK-3/F-3 | TR2720 | TÜM UYGULAMALAR STEM + UZATMA MODULU 3.1 - 8.0 cm ARASI ÇİMENTOLU/ÇİMENTOSUZ CoCr/TİTANYUM POROZ (PLAZMA/POR KAPLAMA) | +E025648537150F | MRS Kavisli Sementli Stem 15mm | 2667269145528 | STRYKER TIBBİ CİHAZLARI SAN VE TİC LTD ŞTİ
EK-3/F-3 | TR2720 | TÜM UYGULAMALAR STEM + UZATMA MODULU 3.1 - 8.0 cm ARASI ÇİMENTOLU/ÇİMENTOSUZ CoCr/TİTANYUM POROZ (PLAZMA/POR KAPLAMA) | +E0256485301104 | MRS Düz Sementli Stem 11mm | 2667269145528 | STRYKER TIBBİ CİHAZLARI SAN VE TİC LTD ŞTİ
EK-3/F-3 | TR2720 | TÜM UYGULAMALAR STEM + UZATMA MODULU 3.1 - 8.0 cm ARASI ÇİMENTOLU/ÇİMENTOSUZ CoCr/TİTANYUM POROZ (PLAZMA/POR KAPLAMA) | +E025648533170D | MRS Uzun Kavisli Sementli Stem 17mm | 2667269145528 | STRYKER TIBBİ CİHAZLARI SAN VE TİC LTD ŞTİ
EK-3/F-3 | TR2720 | TÜM UYGULAMALAR STEM + UZATMA MODULU 3.1 - 8.0 cm ARASI ÇİMENTOLU/ÇİMENTOSUZ CoCr/TİTANYUM POROZ (PLAZMA/POR KAPLAMA) | +E025648537130D | MRS Kavisli Sementli Stem 13mm | 2667269145528 | STRYKER TIBBİ CİHAZLARI SAN VE TİC LTD ŞTİ
EK-3/F-3 | TR2720 | TÜM UYGULAMALAR STEM + UZATMA MODULU 3.1 - 8.0 cm ARASI ÇİMENTOLU/ÇİMENTOSUZ CoCr/TİTANYUM POROZ (PLAZMA/POR KAPLAMA) | +E0256485331107 | MRS Uzun Kavisli Sementli Stem 11mm | 2667269145528 | STRYKER TIBBİ CİHAZLARI SAN VE TİC LTD ŞTİ
EK-3/F-3 | TR2720 | TÜM UYGULAMALAR STEM + UZATMA MODULU 3.1 - 8.0 cm ARASI ÇİMENTOLU/ÇİMENTOSUZ CoCr/TİTANYUM POROZ (PLAZMA/POR KAPLAMA) | +E0256485331309 | MRS Uzun Kavisli Sementli Stem 13mm | 2667269145528 | STRYKER TIBBİ CİHAZLARI SAN VE TİC LTD ŞTİ
EK-3/F-3 | TR2720 | TÜM UYGULAMALAR STEM + UZATMA MODULU 3.1 - 8.0 cm ARASI ÇİMENTOLU/ÇİMENTOSUZ CoCr/TİTANYUM POROZ (PLAZMA/POR KAPLAMA) | +E025648530090B | MRS Düz Sementli Stem 9mm | 2667269145528 | STRYKER TIBBİ CİHAZLARI SAN VE TİC LTD ŞTİ
EK-3/F-3 | TR2720 | TÜM UYGULAMALAR STEM + UZATMA MODULU 3.1 - 8.0 cm ARASI ÇİMENTOLU/ÇİMENTOSUZ CoCr/TİTANYUM POROZ (PLAZMA/POR KAPLAMA) | +E0256485300002 | MRS Düz Sementli Stem 10mm | 2667269145528 | STRYKER TIBBİ CİHAZLARI SAN VE TİC LTD ŞTİ
EK-3/F-3 | TR2720 | TÜM UYGULAMALAR STEM + UZATMA MODULU 3.1 - 8.0 cm ARASI ÇİMENTOLU/ÇİMENTOSUZ CoCr/TİTANYUM POROZ (PLAZMA/POR KAPLAMA) | +E025648533080D | MRS Kavisli Sementli Stem 8mm | 2667269145528 | STRYKER TIBBİ CİHAZLARI SAN VE TİC LTD ŞTİ
EK-3/F-3 | TR2720 | TÜM UYGULAMALAR STEM + UZATMA MODULU 3.1 - 8.0 cm ARASI ÇİMENTOLU/ÇİMENTOSUZ CoCr/TİTANYUM POROZ (PLAZMA/POR KAPLAMA) | +E0256485301306 | MRS Düz Sementli 13mm | 2667269145528 | STRYKER TIBBİ CİHAZLARI SAN VE TİC LTD ŞTİ
EK-3/F-3 | TR2720 | TÜM UYGULAMALAR STEM + UZATMA MODULU 3.1 - 8.0 cm ARASI ÇİMENTOLU/ÇİMENTOSUZ CoCr/TİTANYUM POROZ (PLAZMA/POR KAPLAMA) | +E025648533090E | MRS Kavisli Sementli Stem 9mm | 2667269145528 | STRYKER TIBBİ CİHAZLARI SAN VE TİC LTD ŞTİ
EK-3/F-3 | TR2720 | TÜM UYGULAMALAR STEM + UZATMA MODULU 3.1 - 8.0 cm ARASI ÇİMENTOLU/ÇİMENTOSUZ CoCr/TİTANYUM POROZ (PLAZMA/POR KAPLAMA) | +E025648537110B | MRS Kavisli Sementli Stem 11mm | 2667269145528 | STRYKER TIBBİ CİHAZLARI SAN VE TİC LTD ŞTİ
EK-3/F-3 | TR2720 | TÜM UYGULAMALAR STEM + UZATMA MODULU 3.1 - 8.0 cm ARASI ÇİMENTOLU/ÇİMENTOSUZ CoCr/TİTANYUM POROZ (PLAZMA/POR KAPLAMA) | +E025648530080A | MRS Düz Sementli Stem 8mm | 2667269145528 | STRYKER TIBBİ CİHAZLARI SAN VE TİC LTD ŞTİ
EK-3/F-3 | TR2720 | TÜM UYGULAMALAR STEM + UZATMA MODULU 3.1 - 8.0 cm ARASI ÇİMENTOLU/ÇİMENTOSUZ CoCr/TİTANYUM POROZ (PLAZMA/POR KAPLAMA) | +E0256485330005 | MRS Kavisli Sementli Stem 10mm | 2667269145528 | STRYKER TIBBİ CİHAZLARI SAN VE TİC LTD ŞTİ
EK-3/F-3 | TR2720 | TÜM UYGULAMALAR STEM + UZATMA MODULU 3.1 - 8.0 cm ARASI ÇİMENTOLU/ÇİMENTOSUZ CoCr/TİTANYUM POROZ (PLAZMA/POR KAPLAMA) | +E025648533150B | MRS Uzun Kavisli Sementli Stem 15mm | 2667269145528 | STRYKER TIBBİ CİHAZLARI SAN VE TİC LTD ŞTİ
EK-3/F-3 | TR2720 | TÜM UYGULAMALAR STEM + UZATMA MODULU 3.1 - 8.0 cm ARASI ÇİMENTOLU/ÇİMENTOSUZ CoCr/TİTANYUM POROZ (PLAZMA/POR KAPLAMA) | +E025648530170A | MRS Düz Sementli Stem 17mm | 2667269145528 | STRYKER TIBBİ CİHAZLARI SAN VE TİC LTD ŞTİ
EK-3/F-3 | TR2720 | TÜM UYGULAMALAR STEM + UZATMA MODULU 3.1 - 8.0 cm ARASI ÇİMENTOLU/ÇİMENTOSUZ CoCr/TİTANYUM POROZ (PLAZMA/POR KAPLAMA) | +E025648537170H | MRS Kavisli Sementli Stem 17mm | 2667269145528 | STRYKER TIBBİ CİHAZLARI SAN VE TİC LTD ŞTİ
EK-3/F-3 | TR2720 | TÜM UYGULAMALAR STEM + UZATMA MODULU 3.1 - 8.0 cm ARASI ÇİMENTOLU/ÇİMENTOSUZ CoCr/TİTANYUM POROZ (PLAZMA/POR KAPLAMA) | +E0256485301508 | MRS Düz Sementli Stem 15mm | 2667269145528 | STRYKER TIBBİ CİHAZLARI SAN VE TİC LTD ŞTİ
EK-3/F-3 | TR2720 | TÜM UYGULAMALAR STEM + UZATMA MODULU 3.1 - 8.0 cm ARASI ÇİMENTOLU/ÇİMENTOSUZ CoCr/TİTANYUM POROZ (PLAZMA/POR KAPLAMA) | 07613327048568 | MRS Kavisli Sementli Stem 13mm | 2667269145528 | STRYKER TIBBİ CİHAZLARI SAN VE TİC LTD ŞTİ
EK-3/F-3 | TR2720 | TÜM UYGULAMALAR STEM + UZATMA MODULU 3.1 - 8.0 cm ARASI ÇİMENTOLU/ÇİMENTOSUZ CoCr/TİTANYUM POROZ (PLAZMA/POR KAPLAMA) | 07613327048278 | MRS Düz Sementli Stem 10mm | 2667269145528 | STRYKER TIBBİ CİHAZLARI SAN VE TİC LTD ŞTİ
EK-3/F-3 | TR2720 | TÜM UYGULAMALAR STEM + UZATMA MODULU 3.1 - 8.0 cm ARASI ÇİMENTOLU/ÇİMENTOSUZ CoCr/TİTANYUM POROZ (PLAZMA/POR KAPLAMA) | 07613327048438 | MRS Kavisli Sementli Stem 9mm | 2667269145528 | STRYKER TIBBİ CİHAZLARI SAN VE TİC LTD ŞTİ
EK-3/F-3 | TR2720 | TÜM UYGULAMALAR STEM + UZATMA MODULU 3.1 - 8.0 cm ARASI ÇİMENTOLU/ÇİMENTOSUZ CoCr/TİTANYUM POROZ (PLAZMA/POR KAPLAMA) | 07613327048575 | MRS Kavisli Sementli Stem 15mm | 2667269145528 | STRYKER TIBBİ CİHAZLARI SAN VE TİC LTD ŞTİ
EK-3/F-3 | TR2720 | TÜM UYGULAMALAR STEM + UZATMA MODULU 3.1 - 8.0 cm ARASI ÇİMENTOLU/ÇİMENTOSUZ CoCr/TİTANYUM POROZ (PLAZMA/POR KAPLAMA) | 07613327048421 | MRS Kavisli Sementli Stem 8mm | 2667269145528 | STRYKER TIBBİ CİHAZLARI SAN VE TİC LTD ŞTİ
EK-3/F-3 | TR2720 | TÜM UYGULAMALAR STEM + UZATMA MODULU 3.1 - 8.0 cm ARASI ÇİMENTOLU/ÇİMENTOSUZ CoCr/TİTANYUM POROZ (PLAZMA/POR KAPLAMA) | 07613327048285 | MRS Düz Sementli Stem 8mm | 2667269145528 | STRYKER TIBBİ CİHAZLARI SAN VE TİC LTD ŞTİ
EK-3/F-3 | TR2720 | TÜM UYGULAMALAR STEM + UZATMA MODULU 3.1 - 8.0 cm ARASI ÇİMENTOLU/ÇİMENTOSUZ CoCr/TİTANYUM POROZ (PLAZMA/POR KAPLAMA) | 07613327048315 | MRS Düz Sementli 13mm | 2667269145528 | STRYKER TIBBİ CİHAZLARI SAN VE TİC LTD ŞTİ
EK-3/F-3 | TR2720 | TÜM UYGULAMALAR STEM + UZATMA MODULU 3.1 - 8.0 cm ARASI ÇİMENTOLU/ÇİMENTOSUZ CoCr/TİTANYUM POROZ (PLAZMA/POR KAPLAMA) | 07613327048483 | MRS Uzun Kavisli Sementli Stem 17mm | 2667269145528 | STRYKER TIBBİ CİHAZLARI SAN VE TİC LTD ŞTİ
EK-3/F-3 | TR2720 | TÜM UYGULAMALAR STEM + UZATMA MODULU 3.1 - 8.0 cm ARASI ÇİMENTOLU/ÇİMENTOSUZ CoCr/TİTANYUM POROZ (PLAZMA/POR KAPLAMA) | 07613327048414 | MRS Kavisli Sementli Stem 10mm | 2667269145528 | STRYKER TIBBİ CİHAZLARI SAN VE TİC LTD ŞTİ
EK-3/F-3 | TR2720 | TÜM UYGULAMALAR STEM + UZATMA MODULU 3.1 - 8.0 cm ARASI ÇİMENTOLU/ÇİMENTOSUZ CoCr/TİTANYUM POROZ (PLAZMA/POR KAPLAMA) | 07613327048582 | MRS Kavisli Sementli Stem 17mm | 2667269145528 | STRYKER TIBBİ CİHAZLARI SAN VE TİC LTD ŞTİ
EK-3/F-3 | TR2720 | TÜM UYGULAMALAR STEM + UZATMA MODULU 3.1 - 8.0 cm ARASI ÇİMENTOLU/ÇİMENTOSUZ CoCr/TİTANYUM POROZ (PLAZMA/POR KAPLAMA) | 07613327048339 | MRS Düz Sementli Stem 17mm | 2667269145528 | STRYKER TIBBİ CİHAZLARI SAN VE TİC LTD ŞTİ
EK-3/F-3 | TR2720 | TÜM UYGULAMALAR STEM + UZATMA MODULU 3.1 - 8.0 cm ARASI ÇİMENTOLU/ÇİMENTOSUZ CoCr/TİTANYUM POROZ (PLAZMA/POR KAPLAMA) | 07613327048452 | MRS Uzun Kavisli Sementli Stem 13mm | 2667269145528 | STRYKER TIBBİ CİHAZLARI SAN VE TİC LTD ŞTİ
EK-3/F-3 | TR2720 | TÜM UYGULAMALAR STEM + UZATMA MODULU 3.1 - 8.0 cm ARASI ÇİMENTOLU/ÇİMENTOSUZ CoCr/TİTANYUM POROZ (PLAZMA/POR KAPLAMA) | 07613327048544 | MRS Kavisli Sementli Stem 11mm | 2667269145528 | STRYKER TIBBİ CİHAZLARI SAN VE TİC LTD ŞTİ
EK-3/F-3 | TR2720 | TÜM UYGULAMALAR STEM + UZATMA MODULU 3.1 - 8.0 cm ARASI ÇİMENTOLU/ÇİMENTOSUZ CoCr/TİTANYUM POROZ (PLAZMA/POR KAPLAMA) | 07613327048292 | MRS Düz Sementli Stem 9mm | 2667269145528 | STRYKER TIBBİ CİHAZLARI SAN VE TİC LTD ŞTİ
EK-3/F-3 | TR2720 | TÜM UYGULAMALAR STEM + UZATMA MODULU 3.1 - 8.0 cm ARASI ÇİMENTOLU/ÇİMENTOSUZ CoCr/TİTANYUM POROZ (PLAZMA/POR KAPLAMA) | 07613327048322 | MRS Düz Sementli Stem 11mm | 2667269145528 | STRYKER TIBBİ CİHAZLARI SAN VE TİC LTD ŞTİ
EK-3/F-3 | TR2720 | TÜM UYGULAMALAR STEM + UZATMA MODULU 3.1 - 8.0 cm ARASI ÇİMENTOLU/ÇİMENTOSUZ CoCr/TİTANYUM POROZ (PLAZMA/POR KAPLAMA) | 07613327049367 | MRS Düz Sementli Stem 15mm | 2667269145528 | STRYKER TIBBİ CİHAZLARI SAN VE TİC LTD ŞTİ
EK-3/F-3 | TR2720 | TÜM UYGULAMALAR STEM + UZATMA MODULU 3.1 - 8.0 cm ARASI ÇİMENTOLU/ÇİMENTOSUZ CoCr/TİTANYUM POROZ (PLAZMA/POR KAPLAMA) | 07613327048469 | MRS Uzun Kavisli Sementli Stem 11mm | 2667269145528 | STRYKER TIBBİ CİHAZLARI SAN VE TİC LTD ŞTİ
EK-3/F-3 | TR2720 | TÜM UYGULAMALAR STEM + UZATMA MODULU 3.1 - 8.0 cm ARASI ÇİMENTOLU/ÇİMENTOSUZ CoCr/TİTANYUM POROZ (PLAZMA/POR KAPLAMA) | 07613327048476 | MRS Uzun Kavisli Sementli Stem 15mm | 2667269145528 | STRYKER TIBBİ CİHAZLARI SAN VE TİC LTD ŞTİ
EK-3/F-3 | TR2730 | TÜM UYGULAMALAR STEM + UZATMA MODULU 8.1 - 15.0 cm ARASI ÇİMENTOLU/ÇİMENTOSUZ CoCr/TİTANYUM HA/DUAL KAPLAMA | 8680635080282 | Çimentosuz Çapalı Kök Vida, Ø 17/23mm, HL 80mm, L120mm | 2667269115038 | PROSPET PROTEZ SİSTEMLERİ PAZARLAMA ENDÜSTRİ TİC. İNŞ. TUR. LTD. ŞTİ
EK-3/F-3 | TR2730 | TÜM UYGULAMALAR STEM + UZATMA MODULU 8.1 - 15.0 cm ARASI ÇİMENTOLU/ÇİMENTOSUZ CoCr/TİTANYUM HA/DUAL KAPLAMA | 8680635080206 | Çimentosuz Çapalı Kök Vida, Ø 17/23mm, HL 55mm, L120mm | 2667269115038 | PROSPET PROTEZ SİSTEMLERİ PAZARLAMA ENDÜSTRİ TİC. İNŞ. TUR. LTD. ŞTİ
EK-3/F-3 | TR2730 | TÜM UYGULAMALAR STEM + UZATMA MODULU 8.1 - 15.0 cm ARASI ÇİMENTOLU/ÇİMENTOSUZ CoCr/TİTANYUM HA/DUAL KAPLAMA | 8680635080237 | Çimentosuz Çapalı Kök Vida, Ø 11/17mm, HL 80mm, L120mm | 2667269115038 | PROSPET PROTEZ SİSTEMLERİ PAZARLAMA ENDÜSTRİ TİC. İNŞ. TUR. LTD. ŞTİ
EK-3/F-3 | TR2730 | TÜM UYGULAMALAR STEM + UZATMA MODULU 8.1 - 15.0 cm ARASI ÇİMENTOLU/ÇİMENTOSUZ CoCr/TİTANYUM HA/DUAL KAPLAMA | 8680635080145 | Çimentosuz Çapalı Kök Vida, Ø 11/14mm, HL 55mm, L120mm | 2667269115038 | PROSPET PROTEZ SİSTEMLERİ PAZARLAMA ENDÜSTRİ TİC. İNŞ. TUR. LTD. ŞTİ
EK-3/F-3 | TR2730 | TÜM UYGULAMALAR STEM + UZATMA MODULU 8.1 - 15.0 cm ARASI ÇİMENTOLU/ÇİMENTOSUZ CoCr/TİTANYUM HA/DUAL KAPLAMA | 8680635080152 | Çimentosuz Çapalı Kök Vida, Ø 11/17mm, HL 55mm, L120mm | 2667269115038 | PROSPET PROTEZ SİSTEMLERİ PAZARLAMA ENDÜSTRİ TİC. İNŞ. TUR. LTD. ŞTİ
EK-3/F-3 | TR2730 | TÜM UYGULAMALAR STEM + UZATMA MODULU 8.1 - 15.0 cm ARASI ÇİMENTOLU/ÇİMENTOSUZ CoCr/TİTANYUM HA/DUAL KAPLAMA | 8680635080169 | Çimentosuz Çapalı Kök Vida, Ø 13/16mm, HL 55mm, L120mm | 2667269115038 | PROSPET PROTEZ SİSTEMLERİ PAZARLAMA ENDÜSTRİ TİC. İNŞ. TUR. LTD. ŞTİ
EK-3/F-3 | TR2730 | TÜM UYGULAMALAR STEM + UZATMA MODULU 8.1 - 15.0 cm ARASI ÇİMENTOLU/ÇİMENTOSUZ CoCr/TİTANYUM HA/DUAL KAPLAMA | 8680635080176 | Çimentosuz Çapalı Kök Vida, Ø 13/19mm, HL 55mm, L120mm | 2667269115038 | PROSPET PROTEZ SİSTEMLERİ PAZARLAMA ENDÜSTRİ TİC. İNŞ. TUR. LTD. ŞTİ
EK-3/F-3 | TR2730 | TÜM UYGULAMALAR STEM + UZATMA MODULU 8.1 - 15.0 cm ARASI ÇİMENTOLU/ÇİMENTOSUZ CoCr/TİTANYUM HA/DUAL KAPLAMA | 8680635080183 | Çimentosuz Çapalı Kök Vida, Ø 15/18mm, HL 55mm, L120mm | 2667269115038 | PROSPET PROTEZ SİSTEMLERİ PAZARLAMA ENDÜSTRİ TİC. İNŞ. TUR. LTD. ŞTİ
EK-3/F-3 | TR2730 | TÜM UYGULAMALAR STEM + UZATMA MODULU 8.1 - 15.0 cm ARASI ÇİMENTOLU/ÇİMENTOSUZ CoCr/TİTANYUM HA/DUAL KAPLAMA | 8680635080190 | Çimentosuz Çapalı Kök Vida, Ø 15/21mm, HL 55mm, L120mm | 2667269115038 | PROSPET PROTEZ SİSTEMLERİ PAZARLAMA ENDÜSTRİ TİC. İNŞ. TUR. LTD. ŞTİ
EK-3/F-3 | TR2730 | TÜM UYGULAMALAR STEM + UZATMA MODULU 8.1 - 15.0 cm ARASI ÇİMENTOLU/ÇİMENTOSUZ CoCr/TİTANYUM HA/DUAL KAPLAMA | 8680635080213 | Çimentosuz Çapalı Kök Vida, Ø 19/25mm, HL 55mm, L120mm | 2667269115038 | PROSPET PROTEZ SİSTEMLERİ PAZARLAMA ENDÜSTRİ TİC. İNŞ. TUR. LTD. ŞTİ
EK-3/F-3 | TR2730 | TÜM UYGULAMALAR STEM + UZATMA MODULU 8.1 - 15.0 cm ARASI ÇİMENTOLU/ÇİMENTOSUZ CoCr/TİTANYUM HA/DUAL KAPLAMA | 8680635080220 | Çimentosuz Çapalı Kök Vida, Ø 11/14mm, HL 80mm, L120mm | 2667269115038 | PROSPET PROTEZ SİSTEMLERİ PAZARLAMA ENDÜSTRİ TİC. İNŞ. TUR. LTD. ŞTİ
EK-3/F-3 | TR2730 | TÜM UYGULAMALAR STEM + UZATMA MODULU 8.1 - 15.0 cm ARASI ÇİMENTOLU/ÇİMENTOSUZ CoCr/TİTANYUM HA/DUAL KAPLAMA | 8680635080244 | Çimentosuz Çapalı Kök Vida, Ø 13/16mm, HL 80mm, L120mm | 2667269115038 | PROSPET PROTEZ SİSTEMLERİ PAZARLAMA ENDÜSTRİ TİC. İNŞ. TUR. LTD. ŞTİ
EK-3/F-3 | TR2730 | TÜM UYGULAMALAR STEM + UZATMA MODULU 8.1 - 15.0 cm ARASI ÇİMENTOLU/ÇİMENTOSUZ CoCr/TİTANYUM HA/DUAL KAPLAMA | 8680635080251 | Çimentosuz Çapalı Kök Vida, Ø 13/19mm, HL 80mm, L120mm | 2667269115038 | PROSPET PROTEZ SİSTEMLERİ PAZARLAMA ENDÜSTRİ TİC. İNŞ. TUR. LTD. ŞTİ
EK-3/F-3 | TR2730 | TÜM UYGULAMALAR STEM + UZATMA MODULU 8.1 - 15.0 cm ARASI ÇİMENTOLU/ÇİMENTOSUZ CoCr/TİTANYUM HA/DUAL KAPLAMA | 8680635080268 | Çimentosuz Çapalı Kök Vida, Ø 15/18mm, HL 80mm, L120mm | 2667269115038 | PROSPET PROTEZ SİSTEMLERİ PAZARLAMA ENDÜSTRİ TİC. İNŞ. TUR. LTD. ŞTİ
EK-3/F-3 | TR2730 | TÜM UYGULAMALAR STEM + UZATMA MODULU 8.1 - 15.0 cm ARASI ÇİMENTOLU/ÇİMENTOSUZ CoCr/TİTANYUM HA/DUAL KAPLAMA | 8680635080275 | Çimentosuz Çapalı Kök Vida, Ø 15/21mm, HL 80mm, L120mm | 2667269115038 | PROSPET PROTEZ SİSTEMLERİ PAZARLAMA ENDÜSTRİ TİC. İNŞ. TUR. LTD. ŞTİ
EK-3/F-3 | TR2730 | TÜM UYGULAMALAR STEM + UZATMA MODULU 8.1 - 15.0 cm ARASI ÇİMENTOLU/ÇİMENTOSUZ CoCr/TİTANYUM HA/DUAL KAPLAMA | 8680635080299 | Çimentosuz Çapalı Kök Vida, Ø 19/25mm, HL 80mm, L120mm | 2667269115038 | PROSPET PROTEZ SİSTEMLERİ PAZARLAMA ENDÜSTRİ TİC. İNŞ. TUR. LTD. ŞTİ
EK-3/F-3 | TR2730 | TÜM UYGULAMALAR STEM + UZATMA MODULU 8.1 - 15.0 cm ARASI ÇİMENTOLU/ÇİMENTOSUZ CoCr/TİTANYUM HA/DUAL KAPLAMA | 8680635080367 | Çimentosuz Yayılan Kök Vida, Ø 14mm, L120mm | 2667269115038 | PROSPET PROTEZ SİSTEMLERİ PAZARLAMA ENDÜSTRİ TİC. İNŞ. TUR. LTD. ŞTİ
EK-3/F-3 | TR2730 | TÜM UYGULAMALAR STEM + UZATMA MODULU 8.1 - 15.0 cm ARASI ÇİMENTOLU/ÇİMENTOSUZ CoCr/TİTANYUM HA/DUAL KAPLAMA | 8680635080374 | Çimentosuz Yayılan Kök Vida, Ø 16mm, L120mm | 2667269115038 | PROSPET PROTEZ SİSTEMLERİ PAZARLAMA ENDÜSTRİ TİC. İNŞ. TUR. LTD. ŞTİ
EK-3/F-3 | TR2730 | TÜM UYGULAMALAR STEM + UZATMA MODULU 8.1 - 15.0 cm ARASI ÇİMENTOLU/ÇİMENTOSUZ CoCr/TİTANYUM HA/DUAL KAPLAMA | 8680635080381 | Çimentosuz Yayılan Kök Vida, Ø 18mm, L120mm | 2667269115038 | PROSPET PROTEZ SİSTEMLERİ PAZARLAMA ENDÜSTRİ TİC. İNŞ. TUR. LTD. ŞTİ
EK-3/F-3 | TR2730 | TÜM UYGULAMALAR STEM + UZATMA MODULU 8.1 - 15.0 cm ARASI ÇİMENTOLU/ÇİMENTOSUZ CoCr/TİTANYUM HA/DUAL KAPLAMA | 8680635080398 | Çimentosuz Yayılan Kök Vida, Ø 19mm, L120mm | 2667269115038 | PROSPET PROTEZ SİSTEMLERİ PAZARLAMA ENDÜSTRİ TİC. İNŞ. TUR. LTD. ŞTİ
EK-3/F-3 | TR2730 | TÜM UYGULAMALAR STEM + UZATMA MODULU 8.1 - 15.0 cm ARASI ÇİMENTOLU/ÇİMENTOSUZ CoCr/TİTANYUM HA/DUAL KAPLAMA | 8680635080404 | Çimentosuz Yayılan Kök Vida, Ø 20mm, L120mm | 2667269115038 | PROSPET PROTEZ SİSTEMLERİ PAZARLAMA ENDÜSTRİ TİC. İNŞ. TUR. LTD. ŞTİ
EK-3/F-3 | TR2730 | TÜM UYGULAMALAR STEM + UZATMA MODULU 8.1 - 15.0 cm ARASI ÇİMENTOLU/ÇİMENTOSUZ CoCr/TİTANYUM HA/DUAL KAPLAMA | 8680635080411 | Çimentosuz Yayılan Kök Vida, Ø 16mm, L120mm | 2667269115038 | PROSPET PROTEZ SİSTEMLERİ PAZARLAMA ENDÜSTRİ TİC. İNŞ. TUR. LTD. ŞTİ
EK-3/F-3 | TR2730 | TÜM UYGULAMALAR STEM + UZATMA MODULU 8.1 - 15.0 cm ARASI ÇİMENTOLU/ÇİMENTOSUZ CoCr/TİTANYUM HA/DUAL KAPLAMA | 7640170810226 | Çimentosuz bağlantı stemi Bağlantı stemi borusu uzunluk 80mm Çap 11/14L | 2667269156070 | SO SAĞLIK ORTOPEDİ MEDİKAL ELK.İNŞ.TAAH.PROJE İTH. İHR.PAZ.TİC.LTD.ŞTİ
EK-3/F-3 | TR2730 | TÜM UYGULAMALAR STEM + UZATMA MODULU 8.1 - 15.0 cm ARASI ÇİMENTOLU/ÇİMENTOSUZ CoCr/TİTANYUM HA/DUAL KAPLAMA | 7640170810233 | Çimentosuz bağlantı stemi Bağlantı stemi borusu uzunluk 80mm Çap 11/17L | 2667269156070 | SO SAĞLIK ORTOPEDİ MEDİKAL ELK.İNŞ.TAAH.PROJE İTH. İHR.PAZ.TİC.LTD.ŞTİ
EK-3/F-3 | TR2730 | TÜM UYGULAMALAR STEM + UZATMA MODULU 8.1 - 15.0 cm ARASI ÇİMENTOLU/ÇİMENTOSUZ CoCr/TİTANYUM HA/DUAL KAPLAMA | 7640170810240 | Çimentosuz bağlantı stemi Bağlantı stemi borusu uzunluk 80mm Çap 13/16L | 2667269156070 | SO SAĞLIK ORTOPEDİ MEDİKAL ELK.İNŞ.TAAH.PROJE İTH. İHR.PAZ.TİC.LTD.ŞTİ
EK-3/F-3 | TR2730 | TÜM UYGULAMALAR STEM + UZATMA MODULU 8.1 - 15.0 cm ARASI ÇİMENTOLU/ÇİMENTOSUZ CoCr/TİTANYUM HA/DUAL KAPLAMA | 7640170810264 | Çimentosuz bağlantı stemi Bağlantı stemi borusu uzunluk 80mm Çap 15/18L | 2667269156070 | SO SAĞLIK ORTOPEDİ MEDİKAL ELK.İNŞ.TAAH.PROJE İTH. İHR.PAZ.TİC.LTD.ŞTİ
EK-3/F-3 | TR2730 | TÜM UYGULAMALAR STEM + UZATMA MODULU 8.1 - 15.0 cm ARASI ÇİMENTOLU/ÇİMENTOSUZ CoCr/TİTANYUM HA/DUAL KAPLAMA | 7640170810257 | Çimentosuz bağlantı stemi Bağlantı stemi borusu uzunluk 80mm Çap 13/19L | 2667269156070 | SO SAĞLIK ORTOPEDİ MEDİKAL ELK.İNŞ.TAAH.PROJE İTH. İHR.PAZ.TİC.LTD.ŞTİ
EK-3/F-3 | TR2730 | TÜM UYGULAMALAR STEM + UZATMA MODULU 8.1 - 15.0 cm ARASI ÇİMENTOLU/ÇİMENTOSUZ CoCr/TİTANYUM HA/DUAL KAPLAMA | 7640170810271 | Çimentosuz bağlantı stemi Bağlantı stemi borusu uzunluk 80mm Çap 15/21L | 2667269156070 | SO SAĞLIK ORTOPEDİ MEDİKAL ELK.İNŞ.TAAH.PROJE İTH. İHR.PAZ.TİC.LTD.ŞTİ
EK-3/F-3 | TR2730 | TÜM UYGULAMALAR STEM + UZATMA MODULU 8.1 - 15.0 cm ARASI ÇİMENTOLU/ÇİMENTOSUZ CoCr/TİTANYUM HA/DUAL KAPLAMA | 7640170810288 | Çimentosuz bağlantı stemi Bağlantı stemi borusu uzunluk 80mm Çap 17/23L | 2667269156070 | SO SAĞLIK ORTOPEDİ MEDİKAL ELK.İNŞ.TAAH.PROJE İTH. İHR.PAZ.TİC.LTD.ŞTİ
EK-3/F-3 | TR2730 | TÜM UYGULAMALAR STEM + UZATMA MODULU 8.1 - 15.0 cm ARASI ÇİMENTOLU/ÇİMENTOSUZ CoCr/TİTANYUM HA/DUAL KAPLAMA | 7640170810295 | Çimentosuz bağlantı stemi Bağlantı stemi borusu uzunluk 80mm Çap 19/25L | 2667269156070 | SO SAĞLIK ORTOPEDİ MEDİKAL ELK.İNŞ.TAAH.PROJE İTH. İHR.PAZ.TİC.LTD.ŞTİ
EK-3/F-3 | TR2730 | TÜM UYGULAMALAR STEM + UZATMA MODULU 8.1 - 15.0 cm ARASI ÇİMENTOLU/ÇİMENTOSUZ CoCr/TİTANYUM HA/DUAL KAPLAMA | 7640170810301 | Çimentosuz spreading (dağıtıcı) stem Genişletme Stemi borusu uzunluk 150mm Çap 14/120 | 2667269156070 | SO SAĞLIK ORTOPEDİ MEDİKAL ELK.İNŞ.TAAH.PROJE İTH. İHR.PAZ.TİC.LTD.ŞTİ
EK-3/F-3 | TR2730 | TÜM UYGULAMALAR STEM + UZATMA MODULU 8.1 - 15.0 cm ARASI ÇİMENTOLU/ÇİMENTOSUZ CoCr/TİTANYUM HA/DUAL KAPLAMA | 7640170810318 | Çimentosuz spreading (dağıtıcı) stem Genişletme Stemi borusu uzunluk 150mm Çap 16/120 | 2667269156070 | SO SAĞLIK ORTOPEDİ MEDİKAL ELK.İNŞ.TAAH.PROJE İTH. İHR.PAZ.TİC.LTD.ŞTİ
EK-3/F-3 | TR2730 | TÜM UYGULAMALAR STEM + UZATMA MODULU 8.1 - 15.0 cm ARASI ÇİMENTOLU/ÇİMENTOSUZ CoCr/TİTANYUM HA/DUAL KAPLAMA | 7640170810325 | Çimentosuz spreading (dağıtıcı) stem Genişletme Stemi borusu uzunluk 150mm Çap 18/120 | 2667269156070 | SO SAĞLIK ORTOPEDİ MEDİKAL ELK.İNŞ.TAAH.PROJE İTH. İHR.PAZ.TİC.LTD.ŞTİ
EK-3/F-3 | TR2730 | TÜM UYGULAMALAR STEM + UZATMA MODULU 8.1 - 15.0 cm ARASI ÇİMENTOLU/ÇİMENTOSUZ CoCr/TİTANYUM HA/DUAL KAPLAMA | 7640170810332 | Çimentosuz spreading (dağıtıcı) stem Genişletme Stemi borusu uzunluk 150mm Çap 16/120 | 2667269156070 | SO SAĞLIK ORTOPEDİ MEDİKAL ELK.İNŞ.TAAH.PROJE İTH. İHR.PAZ.TİC.LTD.ŞTİ
EK-3/F-3 | TR2730 | TÜM UYGULAMALAR STEM + UZATMA MODULU 8.1 - 15.0 cm ARASI ÇİMENTOLU/ÇİMENTOSUZ CoCr/TİTANYUM HA/DUAL KAPLAMA | 7640170811032 | Spreadinq (dağıtıcı) stem D14, L70mm | 2667269156070 | SO SAĞLIK ORTOPEDİ MEDİKAL ELK.İNŞ.TAAH.PROJE İTH. İHR.PAZ.TİC.LTD.ŞTİ
EK-3/F-3 | TR2730 | TÜM UYGULAMALAR STEM + UZATMA MODULU 8.1 - 15.0 cm ARASI ÇİMENTOLU/ÇİMENTOSUZ CoCr/TİTANYUM HA/DUAL KAPLAMA | 7640170811025 | Spreadinq (dağıtıcı) stem D12, L70mm | 2667269156070 | SO SAĞLIK ORTOPEDİ MEDİKAL ELK.İNŞ.TAAH.PROJE İTH. İHR.PAZ.TİC.LTD.ŞTİ
EK-3/F-3 | TR2730 | TÜM UYGULAMALAR STEM + UZATMA MODULU 8.1 - 15.0 cm ARASI ÇİMENTOLU/ÇİMENTOSUZ CoCr/TİTANYUM HA/DUAL KAPLAMA | 7640170811049 | Spreadinq (dağıtıcı) stem D16, L70mm | 2667269156070 | SO SAĞLIK ORTOPEDİ MEDİKAL ELK.İNŞ.TAAH.PROJE İTH. İHR.PAZ.TİC.LTD.ŞTİ
EK-3/F-3 | TR2740 | TÜM UYGULAMALAR STEM + UZATMA MODULU 8.1 - 15.0 cm ARASI ÇİMENTOLU/ÇİMENTOSUZ CoCr/TİTANYUM KAPLAMASIZ/KUMLAMALI | 8680635080305 | Anchor stem cemented, Ø 10/13mm, HL 55mm, L120mm | 2667269115038 | PROSPET PROTEZ SİSTEMLERİ PAZARLAMA ENDÜSTRİ TİC. İNŞ. TUR. LTD. ŞTİ
EK-3/F-3 | TR2740 | TÜM UYGULAMALAR STEM + UZATMA MODULU 8.1 - 15.0 cm ARASI ÇİMENTOLU/ÇİMENTOSUZ CoCr/TİTANYUM KAPLAMASIZ/KUMLAMALI | 8680635080312 | Anchor stem cemented, Ø 10/13mm, HL 80mm, L120mm | 2667269115038 | PROSPET PROTEZ SİSTEMLERİ PAZARLAMA ENDÜSTRİ TİC. İNŞ. TUR. LTD. ŞTİ
EK-3/F-3 | TR2740 | TÜM UYGULAMALAR STEM + UZATMA MODULU 8.1 - 15.0 cm ARASI ÇİMENTOLU/ÇİMENTOSUZ CoCr/TİTANYUM KAPLAMASIZ/KUMLAMALI | 8680635080329 | Anchor stem cemented, Ø 12/15mm, HL 55mm, L120mm | 2667269115038 | PROSPET PROTEZ SİSTEMLERİ PAZARLAMA ENDÜSTRİ TİC. İNŞ. TUR. LTD. ŞTİ
EK-3/F-3 | TR2740 | TÜM UYGULAMALAR STEM + UZATMA MODULU 8.1 - 15.0 cm ARASI ÇİMENTOLU/ÇİMENTOSUZ CoCr/TİTANYUM KAPLAMASIZ/KUMLAMALI | 8680635080336 | Anchor stem cemented, Ø 12/15mm, HL 80mm, L120mm | 2667269115038 | PROSPET PROTEZ SİSTEMLERİ PAZARLAMA ENDÜSTRİ TİC. İNŞ. TUR. LTD. ŞTİ
EK-3/F-3 | TR2740 | TÜM UYGULAMALAR STEM + UZATMA MODULU 8.1 - 15.0 cm ARASI ÇİMENTOLU/ÇİMENTOSUZ CoCr/TİTANYUM KAPLAMASIZ/KUMLAMALI | 8680635080343 | Anchor stem cemented, Ø 14/17mm, HL 55mm, L120mm | 2667269115038 | PROSPET PROTEZ SİSTEMLERİ PAZARLAMA ENDÜSTRİ TİC. İNŞ. TUR. LTD. ŞTİ
EK-3/F-3 | TR2740 | TÜM UYGULAMALAR STEM + UZATMA MODULU 8.1 - 15.0 cm ARASI ÇİMENTOLU/ÇİMENTOSUZ CoCr/TİTANYUM KAPLAMASIZ/KUMLAMALI | 8680635080350 | Anchor stem cemented, Ø 14/17mm, HL 80mm, L120mm | 2667269115038 | PROSPET PROTEZ SİSTEMLERİ PAZARLAMA ENDÜSTRİ TİC. İNŞ. TUR. LTD. ŞTİ
EK-3/F-3 | TR2760 | TÜM UYGULAMALAR TÜM BAGLANTI VİDALARI CoCr/TİTANYUM | 8698454132099 | HBRS TÜMÖR REZEKSİYON SİSTEMİ ÇEKTİRME CIVATASI CoCrMo | 2667269000800 | HİPOKRAT TIBBİ MALZ. İMALAT VE PAZARLAMA A.Ş.
EK-3/F-3 | TR2760 | TÜM UYGULAMALAR TÜM BAGLANTI VİDALARI CoCr/TİTANYUM | 8698454132105 | HBRS TÜMÖR REZEKSİYON SİSTEMİ ÇEKTİRME CIVATASI TİTANYUM | 2667269000800 | HİPOKRAT TIBBİ MALZ. İMALAT VE PAZARLAMA A.Ş.
EK-3/F-3 | TR2760 | TÜM UYGULAMALAR TÜM BAGLANTI VİDALARI CoCr/TİTANYUM | 8698454200408 | HBRS TÜMÖR DİZ REZEKSİYON SİSTEMİ MAFSAL İÇİN VİDA TİTANYUM | 2667269000800 | HİPOKRAT TIBBİ MALZ. İMALAT VE PAZARLAMA A.Ş.
EK-3/F-3 | TR2760 | TÜM UYGULAMALAR TÜM BAGLANTI VİDALARI CoCr/TİTANYUM | 8698454083339 | TMTS TÜMÖR OMUZ REZEKSİYON PROTEZİ MİL ADAPTÖRÜ M6 KİLİTLEME VİDASI TİTANYUM | 2667269000800 | HİPOKRAT TIBBİ MALZ. İMALAT VE PAZARLAMA A.Ş.
EK-3/F-3 | TR2760 | TÜM UYGULAMALAR TÜM BAGLANTI VİDALARI CoCr/TİTANYUM | 8698454200163 | HBRS TÜMÖR DİZ REZEKSİYON SİSTEMİ VİDA TİTANYUM | 2667269000800 | HİPOKRAT TIBBİ MALZ. İMALAT VE PAZARLAMA A.Ş.
EK-3/F-3 | TR2760 | TÜM UYGULAMALAR TÜM BAGLANTI VİDALARI CoCr/TİTANYUM | 8698454262406 | TÜMÖR REZEKSİYON MENTEŞELİ AYAK BİLEĞİ PROTEZİ TALLAR KOMPONENT için KİLİTLEME VİDASI TİTANYUM ø3.5x14mm | 2667269000800 | HİPOKRAT TIBBİ MALZ. İMALAT VE PAZARLAMA A.Ş.
EK-3/F-3 | TR2760 | TÜM UYGULAMALAR TÜM BAGLANTI VİDALARI CoCr/TİTANYUM | 8698454262420 | TÜMÖR REZEKSİYON MENTEŞELİ AYAK BİLEĞİ PROTEZİ TALLAR KOMPONENT için KİLİTLEME VİDASI TİTANYUM ø3.5x18mm | 2667269000800 | HİPOKRAT TIBBİ MALZ. İMALAT VE PAZARLAMA A.Ş.
EK-3/F-3 | TR2760 | TÜM UYGULAMALAR TÜM BAGLANTI VİDALARI CoCr/TİTANYUM | 8698454262390 | TÜMÖR REZEKSİYON MENTEŞELİ AYAK BİLEĞİ PROTEZİ TALLAR KOMPONENT için KİLİTLEME VİDASI TİTANYUM ø3.5x12mm | 2667269000800 | HİPOKRAT TIBBİ MALZ. İMALAT VE PAZARLAMA A.Ş.
EK-3/F-3 | TR2760 | TÜM UYGULAMALAR TÜM BAGLANTI VİDALARI CoCr/TİTANYUM | 8698454262383 | TÜMÖR REZEKSİYON MENTEŞELİ AYAK BİLEĞİ PROTEZİ TALLAR KOMPONENT için KİLİTLEME VİDASI TİTANYUM ø3.5x10mm | 2667269000800 | HİPOKRAT TIBBİ MALZ. İMALAT VE PAZARLAMA A.Ş.
EK-3/F-3 | TR2760 | TÜM UYGULAMALAR TÜM BAGLANTI VİDALARI CoCr/TİTANYUM | 8698454262437 | TÜMÖR REZEKSİYON MENTEŞELİ AYAK BİLEĞİ PROTEZİ TALLAR KOMPONENT için KİLİTLEME VİDASI TİTANYUM ø3.5x20mm | 2667269000800 | HİPOKRAT TIBBİ MALZ. İMALAT VE PAZARLAMA A.Ş.
EK-3/F-3 | TR2760 | TÜM UYGULAMALAR TÜM BAGLANTI VİDALARI CoCr/TİTANYUM | 8698454262413 | TÜMÖR REZEKSİYON MENTEŞELİ AYAK BİLEĞİ PROTEZİ TALLAR KOMPONENT için KİLİTLEME VİDASI TİTANYUM ø3.5x16mm | 2667269000800 | HİPOKRAT TIBBİ MALZ. İMALAT VE PAZARLAMA A.Ş.
EK-3/F-3 | TR2760 | TÜM UYGULAMALAR TÜM BAGLANTI VİDALARI CoCr/TİTANYUM | 8698454329581 | HBRS TÜMÖR REZEKSİYON OMUZ PROTEZİ SİSTEMİ ADAPTÖR KİLİTLEME VİDASI TİTANYUM | 2667269000800 | HİPOKRAT TIBBİ MALZ. İMALAT VE PAZARLAMA A.Ş.
EK-3/F-3 | TR2760 | TÜM UYGULAMALAR TÜM BAGLANTI VİDALARI CoCr/TİTANYUM | 8698454329574 | HBRS TÜMÖR REZEKSİYON OMUZ PROTEZİ SİSTEMİ ADAPTÖR KİLİTLEME VİDASI CoCrMo | 2667269000800 | HİPOKRAT TIBBİ MALZ. İMALAT VE PAZARLAMA A.Ş.
EK-3/F-3 | TR2760 | TÜM UYGULAMALAR TÜM BAGLANTI VİDALARI CoCr/TİTANYUM | 8698918380363 | PENTA-MERS HUMERUS BAĞLANTI VİDASI / Ti - 168 | 2667269001021 | TIPSAN TIBBİ ALETLER SAN.VE TİC.A.Ş.
EK-3/F-3 | TR2760 | TÜM UYGULAMALAR TÜM BAGLANTI VİDALARI CoCr/TİTANYUM | 8698918380325 | PENTA-MERS HUMERUS BAĞLANTI VİDASI / Ti - 17 | 2667269001021 | TIPSAN TIBBİ ALETLER SAN.VE TİC.A.Ş.
EK-3/F-3 | TR2760 | TÜM UYGULAMALAR TÜM BAGLANTI VİDALARI CoCr/TİTANYUM | 8698918380189 | PENTA-MERS HUMERUS BAĞLANTI VİDASI / Ti - 138 | 2667269001021 | TIPSAN TIBBİ ALETLER SAN.VE TİC.A.Ş.
EK-3/F-3 | TR2760 | TÜM UYGULAMALAR TÜM BAGLANTI VİDALARI CoCr/TİTANYUM | 8698918380295 | PENTA-MERS HUMERUS BAĞLANTI VİDASI / Ti - 62 | 2667269001021 | TIPSAN TIBBİ ALETLER SAN.VE TİC.A.Ş.
EK-3/F-3 | TR2760 | TÜM UYGULAMALAR TÜM BAGLANTI VİDALARI CoCr/TİTANYUM | 8698918380219 | PENTA-MERS HUMERUS BAĞLANTI VİDASI / Ti - 112 | 2667269001021 | TIPSAN TIBBİ ALETLER SAN.VE TİC.A.Ş.
EK-3/F-3 | TR2760 | TÜM UYGULAMALAR TÜM BAGLANTI VİDALARI CoCr/TİTANYUM | 8698918380233 | PENTA-MERS HUMERUS BAĞLANTI VİDASI / Ti - 102 | 2667269001021 | TIPSAN TIBBİ ALETLER SAN.VE TİC.A.Ş.
EK-3/F-3 | TR2760 | TÜM UYGULAMALAR TÜM BAGLANTI VİDALARI CoCr/TİTANYUM | 8698918380172 | PENTA-MERS HUMERUS BAĞLANTI VİDASI / Ti - 148 | 2667269001021 | TIPSAN TIBBİ ALETLER SAN.VE TİC.A.Ş.
EK-3/F-3 | TR2760 | TÜM UYGULAMALAR TÜM BAGLANTI VİDALARI CoCr/TİTANYUM | 8698918371637 | PENTA-MERS UNIVERSAL BAĞLANTI VİDASI / Ti - M6 X 120 | 2667269001021 | TIPSAN TIBBİ ALETLER SAN.VE TİC.A.Ş.
EK-3/F-3 | TR2760 | TÜM UYGULAMALAR TÜM BAGLANTI VİDALARI CoCr/TİTANYUM | 8698918379978 | PENTA-MERS HUMERUS BAĞLANTI VİDASI / Ti - 72 | 2667269001021 | TIPSAN TIBBİ ALETLER SAN.VE TİC.A.Ş.
EK-3/F-3 | TR2760 | TÜM UYGULAMALAR TÜM BAGLANTI VİDALARI CoCr/TİTANYUM | 8698918380448 | PENTA-MERS HUMERUS BAĞLANTI VİDASI / Ti - 158 | 2667269001021 | TIPSAN TIBBİ ALETLER SAN.VE TİC.A.Ş.
EK-3/F-3 | TR2760 | TÜM UYGULAMALAR TÜM BAGLANTI VİDALARI CoCr/TİTANYUM | 8698918371606 | PENTA-MERS UNIVERSAL BAĞLANTI VİDASI / Ti - M6 X 90 | 2667269001021 | TIPSAN TIBBİ ALETLER SAN.VE TİC.A.Ş.
EK-3/F-3 | TR2760 | TÜM UYGULAMALAR TÜM BAGLANTI VİDALARI CoCr/TİTANYUM | 8698918372221 | PENTA-MERS UNIVERSAL BAĞLANTI VİDASI / Ti - M6 X 60 | 2667269001021 | TIPSAN TIBBİ ALETLER SAN.VE TİC.A.Ş.
EK-3/F-3 | TR2760 | TÜM UYGULAMALAR TÜM BAGLANTI VİDALARI CoCr/TİTANYUM | 8698918371651 | PENTA-MERS UNIVERSAL BAĞLANTI VİDASI / Ti - M6 X 140 | 2667269001021 | TIPSAN TIBBİ ALETLER SAN.VE TİC.A.Ş.
EK-3/F-3 | TR2760 | TÜM UYGULAMALAR TÜM BAGLANTI VİDALARI CoCr/TİTANYUM | 8698918380301 | PENTA-MERS HUMERUS BAĞLANTI VİDASI / Ti - 52 | 2667269001021 | TIPSAN TIBBİ ALETLER SAN.VE TİC.A.Ş.
EK-3/F-3 | TR2760 | TÜM UYGULAMALAR TÜM BAGLANTI VİDALARI CoCr/TİTANYUM | 8698918371644 | PENTA-MERS UNIVERSAL BAĞLANTI VİDASI / Ti - M6 X 130 | 2667269001021 | TIPSAN TIBBİ ALETLER SAN.VE TİC.A.Ş.
EK-3/F-3 | TR2760 | TÜM UYGULAMALAR TÜM BAGLANTI VİDALARI CoCr/TİTANYUM | 8698918379992 | PENTA-MERS HUMERUS BAĞLANTI VİDASI / Ti - 88 | 2667269001021 | TIPSAN TIBBİ ALETLER SAN.VE TİC.A.Ş.
EK-3/F-3 | TR2760 | TÜM UYGULAMALAR TÜM BAGLANTI VİDALARI CoCr/TİTANYUM | 8698918371576 | PENTA-MERS UNIVERSAL BAĞLANTI VİDASI / Ti - M6 X 18 | 2667269001021 | TIPSAN TIBBİ ALETLER SAN.VE TİC.A.Ş.
EK-3/F-3 | TR2760 | TÜM UYGULAMALAR TÜM BAGLANTI VİDALARI CoCr/TİTANYUM | 8698918380226 | PENTA-MERS HUMERUS BAĞLANTI VİDASI / Ti - 108 | 2667269001021 | TIPSAN TIBBİ ALETLER SAN.VE TİC.A.Ş.
EK-3/F-3 | TR2760 | TÜM UYGULAMALAR TÜM BAGLANTI VİDALARI CoCr/TİTANYUM | 8698918371675 | PENTA-MERS UNIVERSAL BAĞLANTI VİDASI / Ti - M6 X 160 | 2667269001021 | TIPSAN TIBBİ ALETLER SAN.VE TİC.A.Ş.
EK-3/F-3 | TR2760 | TÜM UYGULAMALAR TÜM BAGLANTI VİDALARI CoCr/TİTANYUM | 8698918380257 | PENTA-MERS HUMERUS BAĞLANTI VİDASI / Ti - 92 | 2667269001021 | TIPSAN TIBBİ ALETLER SAN.VE TİC.A.Ş.
EK-3/F-3 | TR2760 | TÜM UYGULAMALAR TÜM BAGLANTI VİDALARI CoCr/TİTANYUM | 8680122112762 | PENTA-MERS ARTHRODESIS KOMPONENT BAĞLANTI VİDASI / Ti - M8 | 2667269001021 | TIPSAN TIBBİ ALETLER SAN.VE TİC.A.Ş.
EK-3/F-3 | TR2760 | TÜM UYGULAMALAR TÜM BAGLANTI VİDALARI CoCr/TİTANYUM | 8698918380318 | PENTA-MERS HUMERUS BAĞLANTI VİDASI / Ti - 42 | 2667269001021 | TIPSAN TIBBİ ALETLER SAN.VE TİC.A.Ş.
EK-3/F-3 | TR2760 | TÜM UYGULAMALAR TÜM BAGLANTI VİDALARI CoCr/TİTANYUM | 8698918371705 | PENTA-MERS UNIVERSAL BAĞLANTI VİDASI / Ti - M6 X 190 | 2667269001021 | TIPSAN TIBBİ ALETLER SAN.VE TİC.A.Ş.
EK-3/F-3 | TR2760 | TÜM UYGULAMALAR TÜM BAGLANTI VİDALARI CoCr/TİTANYUM | 8698918380424 | PENTA MERS HUMERUS AKS MİLİ KİLİTLEME VİDASI / Ti | 2667269001021 | TIPSAN TIBBİ ALETLER SAN.VE TİC.A.Ş.
EK-3/F-3 | TR2760 | TÜM UYGULAMALAR TÜM BAGLANTI VİDALARI CoCr/TİTANYUM | 8698918371682 | PENTA-MERS UNIVERSAL BAĞLANTI VİDASI / Ti - M6 X 170 | 2667269001021 | TIPSAN TIBBİ ALETLER SAN.VE TİC.A.Ş.
EK-3/F-3 | TR2760 | TÜM UYGULAMALAR TÜM BAGLANTI VİDALARI CoCr/TİTANYUM | 8680122112281 | PENTA-MERS HUMERUS DİYAFİZER IMPLANT ŞAFT BAĞLANTI VİDASI / Ti - M5x11 | 2667269001021 | TIPSAN TIBBİ ALETLER SAN.VE TİC.A.Ş.
EK-3/F-3 | TR2760 | TÜM UYGULAMALAR TÜM BAGLANTI VİDALARI CoCr/TİTANYUM | 8698918380196 | PENTA-MERS HUMERUS BAĞLANTI VİDASI / Ti - 122 | 2667269001021 | TIPSAN TIBBİ ALETLER SAN.VE TİC.A.Ş.
EK-3/F-3 | TR2760 | TÜM UYGULAMALAR TÜM BAGLANTI VİDALARI CoCr/TİTANYUM | 8698918371712 | PENTA-MERS UNIVERSAL BAĞLANTI VİDASI / Ti - M6 X 200 | 2667269001021 | TIPSAN TIBBİ ALETLER SAN.VE TİC.A.Ş.
EK-3/F-3 | TR2760 | TÜM UYGULAMALAR TÜM BAGLANTI VİDALARI CoCr/TİTANYUM | 8698918380288 | PENTA-MERS HUMERUS BAĞLANTI VİDASI / Ti - 68 | 2667269001021 | TIPSAN TIBBİ ALETLER SAN.VE TİC.A.Ş.
EK-3/F-3 | TR2760 | TÜM UYGULAMALAR TÜM BAGLANTI VİDALARI CoCr/TİTANYUM | 8698918371699 | PENTA-MERS ÜNİVERSAL BAĞLANTI VİDASI / Ti - M6 X 180 | 2667269001021 | TIPSAN TIBBİ ALETLER SAN.VE TİC.A.Ş.
EK-3/F-3 | TR2760 | TÜM UYGULAMALAR TÜM BAGLANTI VİDALARI CoCr/TİTANYUM | 8698918380202 | PENTA-MERS HUMERUS BAĞLANTI VİDASI / Ti - 118 | 2667269001021 | TIPSAN TIBBİ ALETLER SAN.VE TİC.A.Ş.
EK-3/F-3 | TR2760 | TÜM UYGULAMALAR TÜM BAGLANTI VİDALARI CoCr/TİTANYUM | 8698918380271 | PENTA-MERS HUMERUS BAĞLANTI VİDASI / Ti - 78 | 2667269001021 | TIPSAN TIBBİ ALETLER SAN.VE TİC.A.Ş.
EK-3/F-3 | TR2760 | TÜM UYGULAMALAR TÜM BAGLANTI VİDALARI CoCr/TİTANYUM | 8698918380264 | PENTA-MERS HUMERUS BAĞLANTI VİDASI / Ti - 82 | 2667269001021 | TIPSAN TIBBİ ALETLER SAN.VE TİC.A.Ş.
EK-3/F-3 | TR2760 | TÜM UYGULAMALAR TÜM BAGLANTI VİDALARI CoCr/TİTANYUM | 8680122112274 | PENTA-MERS HUMERUS DİYAFİZER IMPLANT BAĞLANTI VİDASI / Ti - M5x14 | 2667269001021 | TIPSAN TIBBİ ALETLER SAN.VE TİC.A.Ş.
EK-3/F-3 | TR2760 | TÜM UYGULAMALAR TÜM BAGLANTI VİDALARI CoCr/TİTANYUM | 8698918385849 | PENTA-MERS UNIVERSAL BAĞLANTI VİDASI / Ti - M6 X 230 | 2667269001021 | TIPSAN TIBBİ ALETLER SAN.VE TİC.A.Ş.
EK-3/F-3 | TR2760 | TÜM UYGULAMALAR TÜM BAGLANTI VİDALARI CoCr/TİTANYUM | 8698918371583 | PENTA-MERS ÜNİVERSAL BAĞLANTI VİDASI / Ti - M6 X 70 | 2667269001021 | TIPSAN TIBBİ ALETLER SAN.VE TİC.A.Ş.
EK-3/F-3 | TR2760 | TÜM UYGULAMALAR TÜM BAGLANTI VİDALARI CoCr/TİTANYUM | 8698918385856 | PENTA-MERS UNİVERSAL BAĞLANTI VİDASI / Ti - M6 X 220 | 2667269001021 | TIPSAN TIBBİ ALETLER SAN.VE TİC.A.Ş.
EK-3/F-3 | TR2760 | TÜM UYGULAMALAR TÜM BAGLANTI VİDALARI CoCr/TİTANYUM | 8698918379336 | PENTA-MERS DİSTAL FEMUR GÖVDE AKS KİLİTLEME VİDASI / Ti | 2667269001021 | TIPSAN TIBBİ ALETLER SAN.VE TİC.A.Ş.
EK-3/F-3 | TR2760 | TÜM UYGULAMALAR TÜM BAGLANTI VİDALARI CoCr/TİTANYUM | 8698918374515 | PENTA-MERS UNIVERSAL BAĞLANTI VİDASI / Ti - M6 X 25 | 2667269001021 | TIPSAN TIBBİ ALETLER SAN.VE TİC.A.Ş.
EK-3/F-3 | TR2760 | TÜM UYGULAMALAR TÜM BAGLANTI VİDALARI CoCr/TİTANYUM | 8698918385832 | PENTA-MERS UNIVERSAL BAĞLANTI VİDASI / Ti - M6 X 240 | 2667269001021 | TIPSAN TIBBİ ALETLER SAN.VE TİC.A.Ş.
EK-3/F-3 | TR2760 | TÜM UYGULAMALAR TÜM BAGLANTI VİDALARI CoCr/TİTANYUM | 8680122112779 | PENTA-MERS DİYAFİZER IMPLANT BAĞLANTI VİDASI / Ti - M8 | 2667269001021 | TIPSAN TIBBİ ALETLER SAN.VE TİC.A.Ş.
EK-3/F-3 | TR2760 | TÜM UYGULAMALAR TÜM BAGLANTI VİDALARI CoCr/TİTANYUM | 8698918385863 | PENTA-MERS UNIVERSAL BAĞLANTI VİDASI / Ti - M6 X 210 | 2667269001021 | TIPSAN TIBBİ ALETLER SAN.VE TİC.A.Ş.
EK-3/F-3 | TR2760 | TÜM UYGULAMALAR TÜM BAGLANTI VİDALARI CoCr/TİTANYUM | 8698918385825 | PENTA-MERS UNIVERSAL BAĞLANTI VİDASI / Ti - M6 X 250 | 2667269001021 | TIPSAN TIBBİ ALETLER SAN.VE TİC.A.Ş.
EK-3/F-3 | TR2760 | TÜM UYGULAMALAR TÜM BAGLANTI VİDALARI CoCr/TİTANYUM | 8698918379930 | PENTA-MERS HUMERUS BAĞLANTI VİDASI / Ti - 128 | 2667269001021 | TIPSAN TIBBİ ALETLER SAN.VE TİC.A.Ş.
EK-3/F-3 | TR2760 | TÜM UYGULAMALAR TÜM BAGLANTI VİDALARI CoCr/TİTANYUM | 8698918371590 | PENTA-MERS UNIVERSAL BAĞLANTI VİDASI / Ti - M6 X 80 | 2667269001021 | TIPSAN TIBBİ ALETLER SAN.VE TİC.A.Ş.
EK-3/F-3 | TR2760 | TÜM UYGULAMALAR TÜM BAGLANTI VİDALARI CoCr/TİTANYUM | 8698918371668 | PENTA-MERS UNIVERSAL BAĞLANTI VİDASI / Ti - M6 X 150 | 2667269001021 | TIPSAN TIBBİ ALETLER SAN.VE TİC.A.Ş.
EK-3/F-3 | TR2760 | TÜM UYGULAMALAR TÜM BAGLANTI VİDALARI CoCr/TİTANYUM | 8698918385818 | PENTA-MERS UNIVERSAL BAĞLANTI VİDASI / Ti - M6 X 260 | 2667269001021 | TIPSAN TIBBİ ALETLER SAN.VE TİC.A.Ş.
EK-3/F-3 | TR2760 | TÜM UYGULAMALAR TÜM BAGLANTI VİDALARI CoCr/TİTANYUM | 8698918371613 | PENTA-MERS UNIVERSAL BAĞLANTI VİDASI / Ti - M6 X 100 | 2667269001021 | TIPSAN TIBBİ ALETLER SAN.VE TİC.A.Ş.
EK-3/F-3 | TR2760 | TÜM UYGULAMALAR TÜM BAGLANTI VİDALARI CoCr/TİTANYUM | 8698918380240 | PENTA-MERS HUMERUS BAĞLANTI VİDASI / Ti - 98 | 2667269001021 | TIPSAN TIBBİ ALETLER SAN.VE TİC.A.Ş.
EK-3/F-3 | TR2760 | TÜM UYGULAMALAR TÜM BAGLANTI VİDALARI CoCr/TİTANYUM | 8698918371798 | PENTA-MERS FEMORAL KOMPONENT AKS KİLİTLEME VİDASI / Ti | 2667269001021 | TIPSAN TIBBİ ALETLER SAN.VE TİC.A.Ş.
EK-3/F-3 | TR2760 | TÜM UYGULAMALAR TÜM BAGLANTI VİDALARI CoCr/TİTANYUM | 8698918371620 | PENTA-MERS UNIVERSAL BAĞLANTI VİDASI / Ti - M6 X 110 | 2667269001021 | TIPSAN TIBBİ ALETLER SAN.VE TİC.A.Ş.
EK-3/F-3 | TR2760 | TÜM UYGULAMALAR TÜM BAGLANTI VİDALARI CoCr/TİTANYUM | 8680122151020 | PENTA-MERS DİSTAL FEMUR GÖVDE AKS KİLİTLEME VİDASI - PEDİATRİK / Ti | 2667269001021 | TIPSAN TIBBİ ALETLER SAN.VE TİC.A.Ş.
EK-3/F-3 | TR2760 | TÜM UYGULAMALAR TÜM BAGLANTI VİDALARI CoCr/TİTANYUM | 8698791015710 | Proksimal Fiksasyon Cıvata, Titanyum , | 2667269001702 | TIPMED TIBBİ-MEDİKAL ÜRÜNLER SAN TİC LTD ŞTİ
EK-3/F-3 | TR2760 | TÜM UYGULAMALAR TÜM BAGLANTI VİDALARI CoCr/TİTANYUM | 8698850109220 | MODÜLER DİAFİZ İMPLANTI VİDA Ø3.8X18mm | 2667269023661 | ORTOPRO TIBBİ ALETLER SANAYİ VE TİCARET ANONİM ŞİRKETİ
EK-3/F-3 | TR2760 | TÜM UYGULAMALAR TÜM BAGLANTI VİDALARI CoCr/TİTANYUM | 8698850109237 | MODÜLER DİAFİZ İMPLANTI VİDA Ø3.8X20mm | 2667269023661 | ORTOPRO TIBBİ ALETLER SANAYİ VE TİCARET ANONİM ŞİRKETİ
EK-3/F-3 | TR2760 | TÜM UYGULAMALAR TÜM BAGLANTI VİDALARI CoCr/TİTANYUM | 8698850109244 | MODÜLER DİAFİZ İMPLANTI VİDA Ø3.8X22mm | 2667269023661 | ORTOPRO TIBBİ ALETLER SANAYİ VE TİCARET ANONİM ŞİRKETİ
EK-3/F-3 | TR2760 | TÜM UYGULAMALAR TÜM BAGLANTI VİDALARI CoCr/TİTANYUM | 8698850109251 | MODÜLER DİAFİZ İMPLANTI VİDA Ø3.8X24mm | 2667269023661 | ORTOPRO TIBBİ ALETLER SANAYİ VE TİCARET ANONİM ŞİRKETİ
EK-3/F-3 | TR2760 | TÜM UYGULAMALAR TÜM BAGLANTI VİDALARI CoCr/TİTANYUM | 8698850109268 | MODÜLER DİAFİZ İMPLANTI VİDA Ø3.8X26mm | 2667269023661 | ORTOPRO TIBBİ ALETLER SANAYİ VE TİCARET ANONİM ŞİRKETİ
EK-3/F-3 | TR2760 | TÜM UYGULAMALAR TÜM BAGLANTI VİDALARI CoCr/TİTANYUM | 8698850109275 | MODÜLER DİAFİZ İMPLANTI VİDA Ø3.8X28mm | 2667269023661 | ORTOPRO TIBBİ ALETLER SANAYİ VE TİCARET ANONİM ŞİRKETİ
EK-3/F-3 | TR2760 | TÜM UYGULAMALAR TÜM BAGLANTI VİDALARI CoCr/TİTANYUM | 8698850109282 | MODÜLER DİAFİZ İMPLANTI VİDA Ø3.8X30mm | 2667269023661 | ORTOPRO TIBBİ ALETLER SANAYİ VE TİCARET ANONİM ŞİRKETİ
EK-3/F-3 | TR2760 | TÜM UYGULAMALAR TÜM BAGLANTI VİDALARI CoCr/TİTANYUM | 8698850109299 | MODÜLER DİAFİZ İMPLANTI VİDA Ø3.8X32mm | 2667269023661 | ORTOPRO TIBBİ ALETLER SANAYİ VE TİCARET ANONİM ŞİRKETİ
EK-3/F-3 | TR2760 | TÜM UYGULAMALAR TÜM BAGLANTI VİDALARI CoCr/TİTANYUM | 8698850109305 | MODÜLER DİAFİZ İMPLANTI VİDA Ø5.0X20mm | 2667269023661 | ORTOPRO TIBBİ ALETLER SANAYİ VE TİCARET ANONİM ŞİRKETİ
EK-3/F-3 | TR2760 | TÜM UYGULAMALAR TÜM BAGLANTI VİDALARI CoCr/TİTANYUM | 8698850109312 | MODÜLER DİAFİZ İMPLANTI VİDA Ø5.0X22mm | 2667269023661 | ORTOPRO TIBBİ ALETLER SANAYİ VE TİCARET ANONİM ŞİRKETİ
EK-3/F-3 | TR2760 | TÜM UYGULAMALAR TÜM BAGLANTI VİDALARI CoCr/TİTANYUM | 8698850109329 | MODÜLER DİAFİZ İMPLANTI VİDA Ø5.0X24mm | 2667269023661 | ORTOPRO TIBBİ ALETLER SANAYİ VE TİCARET ANONİM ŞİRKETİ
EK-3/F-3 | TR2760 | TÜM UYGULAMALAR TÜM BAGLANTI VİDALARI CoCr/TİTANYUM | 8698850109336 | MODÜLER DİAFİZ İMPLANTI VİDA Ø5.0X26mm | 2667269023661 | ORTOPRO TIBBİ ALETLER SANAYİ VE TİCARET ANONİM ŞİRKETİ
EK-3/F-3 | TR2760 | TÜM UYGULAMALAR TÜM BAGLANTI VİDALARI CoCr/TİTANYUM | 8698850109343 | MODÜLER DİAFİZ İMPLANTI VİDA Ø5.0X28mm | 2667269023661 | ORTOPRO TIBBİ ALETLER SANAYİ VE TİCARET ANONİM ŞİRKETİ
EK-3/F-3 | TR2760 | TÜM UYGULAMALAR TÜM BAGLANTI VİDALARI CoCr/TİTANYUM | 8698850109350 | MODÜLER DİAFİZ İMPLANTI VİDA Ø5.0X30mm | 2667269023661 | ORTOPRO TIBBİ ALETLER SANAYİ VE TİCARET ANONİM ŞİRKETİ
EK-3/F-3 | TR2760 | TÜM UYGULAMALAR TÜM BAGLANTI VİDALARI CoCr/TİTANYUM | 8698850109367 | MODÜLER DİAFİZ İMPLANTI VİDA Ø5.0X32mm | 2667269023661 | ORTOPRO TIBBİ ALETLER SANAYİ VE TİCARET ANONİM ŞİRKETİ
EK-3/F-3 | TR2760 | TÜM UYGULAMALAR TÜM BAGLANTI VİDALARI CoCr/TİTANYUM | 8698850109374 | MODÜLER DİAFİZ İMPLANTI VİDA Ø5.0X34mm | 2667269023661 | ORTOPRO TIBBİ ALETLER SANAYİ VE TİCARET ANONİM ŞİRKETİ
EK-3/F-3 | TR2760 | TÜM UYGULAMALAR TÜM BAGLANTI VİDALARI CoCr/TİTANYUM | 8698850109381 | MODÜLER DİAFİZ İMPLANTI VİDA Ø5.0X36mm | 2667269023661 | ORTOPRO TIBBİ ALETLER SANAYİ VE TİCARET ANONİM ŞİRKETİ
EK-3/F-3 | TR2760 | TÜM UYGULAMALAR TÜM BAGLANTI VİDALARI CoCr/TİTANYUM | 8698850109398 | MODÜLER DİAFİZ İMPLANTI VİDA Ø5.0X38mm | 2667269023661 | ORTOPRO TIBBİ ALETLER SANAYİ VE TİCARET ANONİM ŞİRKETİ
EK-3/F-3 | TR2760 | TÜM UYGULAMALAR TÜM BAGLANTI VİDALARI CoCr/TİTANYUM | 8698850109404 | MODÜLER DİAFİZ İMPLANTI VİDA Ø5.0X40mm | 2667269023661 | ORTOPRO TIBBİ ALETLER SANAYİ VE TİCARET ANONİM ŞİRKETİ
EK-3/F-3 | TR2760 | TÜM UYGULAMALAR TÜM BAGLANTI VİDALARI CoCr/TİTANYUM | 8698850109411 | MODÜLER DİAFİZ İMPLANTI VİDA Ø5.0X42mm | 2667269023661 | ORTOPRO TIBBİ ALETLER SANAYİ VE TİCARET ANONİM ŞİRKETİ
EK-3/F-3 | TR2760 | TÜM UYGULAMALAR TÜM BAGLANTI VİDALARI CoCr/TİTANYUM | 8698850109428 | MODÜLER DİAFİZ İMPLANTI VİDA Ø5.0X44mm | 2667269023661 | ORTOPRO TIBBİ ALETLER SANAYİ VE TİCARET ANONİM ŞİRKETİ
EK-3/F-3 | TR2760 | TÜM UYGULAMALAR TÜM BAGLANTI VİDALARI CoCr/TİTANYUM | 8698850109435 | MODÜLER DİAFİZ İMPLANTI VİDA Ø5.0X46mm | 2667269023661 | ORTOPRO TIBBİ ALETLER SANAYİ VE TİCARET ANONİM ŞİRKETİ
EK-3/F-3 | TR2760 | TÜM UYGULAMALAR TÜM BAGLANTI VİDALARI CoCr/TİTANYUM | 8698850109442 | MODÜLER DİAFİZ İMPLANTI VİDA Ø5.0X48mm | 2667269023661 | ORTOPRO TIBBİ ALETLER SANAYİ VE TİCARET ANONİM ŞİRKETİ
EK-3/F-3 | TR2760 | TÜM UYGULAMALAR TÜM BAGLANTI VİDALARI CoCr/TİTANYUM | 8698850109459 | MODÜLER DİAFİZ İMPLANTI VİDA Ø5.0X50mm | 2667269023661 | ORTOPRO TIBBİ ALETLER SANAYİ VE TİCARET ANONİM ŞİRKETİ
EK-3/F-3 | TR2760 | TÜM UYGULAMALAR TÜM BAGLANTI VİDALARI CoCr/TİTANYUM | 8698850109466 | MODÜLER DİAFİZ İMPLANTI VİDA Ø5.0X52mm | 2667269023661 | ORTOPRO TIBBİ ALETLER SANAYİ VE TİCARET ANONİM ŞİRKETİ
EK-3/F-3 | TR2760 | TÜM UYGULAMALAR TÜM BAGLANTI VİDALARI CoCr/TİTANYUM | 8698850109473 | MODÜLER DİAFİZ İMPLANTI VİDA Ø5.0X54mm | 2667269023661 | ORTOPRO TIBBİ ALETLER SANAYİ VE TİCARET ANONİM ŞİRKETİ
EK-3/F-3 | TR2760 | TÜM UYGULAMALAR TÜM BAGLANTI VİDALARI CoCr/TİTANYUM | 8698850109480 | MODÜLER DİAFİZ İMPLANTI VİDA Ø5.0X56mm | 2667269023661 | ORTOPRO TIBBİ ALETLER SANAYİ VE TİCARET ANONİM ŞİRKETİ
EK-3/F-3 | TR2760 | TÜM UYGULAMALAR TÜM BAGLANTI VİDALARI CoCr/TİTANYUM | 8698850109497 | MODÜLER DİAFİZ İMPLANTI VİDA Ø5.0X60mm | 2667269023661 | ORTOPRO TIBBİ ALETLER SANAYİ VE TİCARET ANONİM ŞİRKETİ
EK-3/F-3 | TR2760 | TÜM UYGULAMALAR TÜM BAGLANTI VİDALARI CoCr/TİTANYUM | 8698850109503 | MODÜLER DİAFİZ İMPLANTI VİDA Ø5.0X65mm | 2667269023661 | ORTOPRO TIBBİ ALETLER SANAYİ VE TİCARET ANONİM ŞİRKETİ
EK-3/F-3 | TR2760 | TÜM UYGULAMALAR TÜM BAGLANTI VİDALARI CoCr/TİTANYUM | 4048844044626 | MUTARS® Humerus Vida M8 x 15 mm | 2667269035620 | İMPLANTCAST SAĞLIK ÜRÜNLERİ PAZ VE SAN TİC LTD ŞTİ
EK-3/F-3 | TR2760 | TÜM UYGULAMALAR TÜM BAGLANTI VİDALARI CoCr/TİTANYUM | 4048844044633 | MUTARS® Humerus Vida M8 x 35 mm | 2667269035620 | İMPLANTCAST SAĞLIK ÜRÜNLERİ PAZ VE SAN TİC LTD ŞTİ
EK-3/F-3 | TR2760 | TÜM UYGULAMALAR TÜM BAGLANTI VİDALARI CoCr/TİTANYUM | 4048844044640 | MUTARS® Humerus Vida M8 x 55 mm | 2667269035620 | İMPLANTCAST SAĞLIK ÜRÜNLERİ PAZ VE SAN TİC LTD ŞTİ
EK-3/F-3 | TR2760 | TÜM UYGULAMALAR TÜM BAGLANTI VİDALARI CoCr/TİTANYUM | 4048844044657 | MUTARS® Humerus Vida M8 x 75 mm | 2667269035620 | İMPLANTCAST SAĞLIK ÜRÜNLERİ PAZ VE SAN TİC LTD ŞTİ
EK-3/F-3 | TR2760 | TÜM UYGULAMALAR TÜM BAGLANTI VİDALARI CoCr/TİTANYUM | 4048844050771 | MUTARS® Vida M10 x 45 mm | 2667269035620 | İMPLANTCAST SAĞLIK ÜRÜNLERİ PAZ VE SAN TİC LTD ŞTİ
EK-3/F-3 | TR2760 | TÜM UYGULAMALAR TÜM BAGLANTI VİDALARI CoCr/TİTANYUM | 4048844050788 | MUTARS® Vida M10 x 65 mm | 2667269035620 | İMPLANTCAST SAĞLIK ÜRÜNLERİ PAZ VE SAN TİC LTD ŞTİ
EK-3/F-3 | TR2760 | TÜM UYGULAMALAR TÜM BAGLANTI VİDALARI CoCr/TİTANYUM | 4048844050764 | MUTARS® Vida M10 x 25 mm | 2667269035620 | İMPLANTCAST SAĞLIK ÜRÜNLERİ PAZ VE SAN TİC LTD ŞTİ
EK-3/F-3 | TR2760 | TÜM UYGULAMALAR TÜM BAGLANTI VİDALARI CoCr/TİTANYUM | 4048844050818 | MUTARS® Vida M10 x 125 mm | 2667269035620 | İMPLANTCAST SAĞLIK ÜRÜNLERİ PAZ VE SAN TİC LTD ŞTİ
EK-3/F-3 | TR2760 | TÜM UYGULAMALAR TÜM BAGLANTI VİDALARI CoCr/TİTANYUM | 4048844050801 | MUTARS® Vida M10 x 105 mm | 2667269035620 | İMPLANTCAST SAĞLIK ÜRÜNLERİ PAZ VE SAN TİC LTD ŞTİ
EK-3/F-3 | TR2760 | TÜM UYGULAMALAR TÜM BAGLANTI VİDALARI CoCr/TİTANYUM | 4048844050795 | MUTARS® Vida M10 x 85 mm | 2667269035620 | İMPLANTCAST SAĞLIK ÜRÜNLERİ PAZ VE SAN TİC LTD ŞTİ
EK-3/F-3 | TR2760 | TÜM UYGULAMALAR TÜM BAGLANTI VİDALARI CoCr/TİTANYUM | 4048844050825 | MUTARS® Vida M10 x 145 mm | 2667269035620 | İMPLANTCAST SAĞLIK ÜRÜNLERİ PAZ VE SAN TİC LTD ŞTİ
EK-3/F-3 | TR2760 | TÜM UYGULAMALAR TÜM BAGLANTI VİDALARI CoCr/TİTANYUM | 4048844050849 | MUTARS® Vida M10 x 185 mm | 2667269035620 | İMPLANTCAST SAĞLIK ÜRÜNLERİ PAZ VE SAN TİC LTD ŞTİ
EK-3/F-3 | TR2760 | TÜM UYGULAMALAR TÜM BAGLANTI VİDALARI CoCr/TİTANYUM | 4048844050726 | MUTARS® Eşleştirme Parçası için Vida M8 x 80 mm | 2667269035620 | İMPLANTCAST SAĞLIK ÜRÜNLERİ PAZ VE SAN TİC LTD ŞTİ
EK-3/F-3 | TR2760 | TÜM UYGULAMALAR TÜM BAGLANTI VİDALARI CoCr/TİTANYUM | 4048844050832 | MUTARS® Vida M10 x 165 mm | 2667269035620 | İMPLANTCAST SAĞLIK ÜRÜNLERİ PAZ VE SAN TİC LTD ŞTİ
EK-3/F-3 | TR2760 | TÜM UYGULAMALAR TÜM BAGLANTI VİDALARI CoCr/TİTANYUM | 4048844050719 | MUTARS® Eşleştirme Parçası için Vida M8 x 60 mm | 2667269035620 | İMPLANTCAST SAĞLIK ÜRÜNLERİ PAZ VE SAN TİC LTD ŞTİ
EK-3/F-3 | TR2760 | TÜM UYGULAMALAR TÜM BAGLANTI VİDALARI CoCr/TİTANYUM | 4048844050856 | MUTARS® Vida M10 x 205 mm | 2667269035620 | İMPLANTCAST SAĞLIK ÜRÜNLERİ PAZ VE SAN TİC LTD ŞTİ
EK-3/F-3 | TR2760 | TÜM UYGULAMALAR TÜM BAGLANTI VİDALARI CoCr/TİTANYUM | 4048844050863 | MUTARS® Vida M10 x 225 mm | 2667269035620 | İMPLANTCAST SAĞLIK ÜRÜNLERİ PAZ VE SAN TİC LTD ŞTİ
EK-3/F-3 | TR2760 | TÜM UYGULAMALAR TÜM BAGLANTI VİDALARI CoCr/TİTANYUM | 4048844050870 | MUTARS® Vida M10 x 245 mm | 2667269035620 | İMPLANTCAST SAĞLIK ÜRÜNLERİ PAZ VE SAN TİC LTD ŞTİ
EK-3/F-3 | TR2760 | TÜM UYGULAMALAR TÜM BAGLANTI VİDALARI CoCr/TİTANYUM | 4048844050733 | MUTARS® Eşleştirme Parçası için Vida M8 x 100 mm | 2667269035620 | İMPLANTCAST SAĞLIK ÜRÜNLERİ PAZ VE SAN TİC LTD ŞTİ
EK-3/F-3 | TR2760 | TÜM UYGULAMALAR TÜM BAGLANTI VİDALARI CoCr/TİTANYUM | 4048844050740 | MUTARS® Eşleştirme Parçası için Vida M8 x 120 mm | 2667269035620 | İMPLANTCAST SAĞLIK ÜRÜNLERİ PAZ VE SAN TİC LTD ŞTİ
EK-3/F-3 | TR2760 | TÜM UYGULAMALAR TÜM BAGLANTI VİDALARI CoCr/TİTANYUM | 4048844050757 | MUTARS® Eşleştirme Parçası için Vida M8 x 140 mm | 2667269035620 | İMPLANTCAST SAĞLIK ÜRÜNLERİ PAZ VE SAN TİC LTD ŞTİ
EK-3/F-3 | TR2760 | TÜM UYGULAMALAR TÜM BAGLANTI VİDALARI CoCr/TİTANYUM | 4048844208714 | MUTARS® Distal Humerus 30 mm için Vida M6 x 15 mm | 2667269035620 | İMPLANTCAST SAĞLIK ÜRÜNLERİ PAZ VE SAN TİC LTD ŞTİ
EK-3/F-3 | TR2760 | TÜM UYGULAMALAR TÜM BAGLANTI VİDALARI CoCr/TİTANYUM | 4048844208721 | MUTARS® Distal Humerus 30 mm için Vida M6 x 20 mm | 2667269035620 | İMPLANTCAST SAĞLIK ÜRÜNLERİ PAZ VE SAN TİC LTD ŞTİ
EK-3/F-3 | TR2760 | TÜM UYGULAMALAR TÜM BAGLANTI VİDALARI CoCr/TİTANYUM | 4048844208738 | MUTARS® Distal Humerus 30 mm için Vida M6 x 25 mm | 2667269035620 | İMPLANTCAST SAĞLIK ÜRÜNLERİ PAZ VE SAN TİC LTD ŞTİ
EK-3/F-3 | TR2760 | TÜM UYGULAMALAR TÜM BAGLANTI VİDALARI CoCr/TİTANYUM | 4048844208745 | MUTARS® Distal Humerus 30 mm için Vida M6 x 30 mm | 2667269035620 | İMPLANTCAST SAĞLIK ÜRÜNLERİ PAZ VE SAN TİC LTD ŞTİ
EK-3/F-3 | TR2760 | TÜM UYGULAMALAR TÜM BAGLANTI VİDALARI CoCr/TİTANYUM | 4048844115999 | MUTARS® Vida M10 x 75 mm | 2667269035620 | İMPLANTCAST SAĞLIK ÜRÜNLERİ PAZ VE SAN TİC LTD ŞTİ
EK-3/F-3 | TR2760 | TÜM UYGULAMALAR TÜM BAGLANTI VİDALARI CoCr/TİTANYUM | 4048844116026 | MUTARS® Vida M10 x 135 mm | 2667269035620 | İMPLANTCAST SAĞLIK ÜRÜNLERİ PAZ VE SAN TİC LTD ŞTİ
EK-3/F-3 | TR2760 | TÜM UYGULAMALAR TÜM BAGLANTI VİDALARI CoCr/TİTANYUM | 4048844052119 | MUTARS® Filia Vida M8x30 mm | 2667269035620 | İMPLANTCAST SAĞLIK ÜRÜNLERİ PAZ VE SAN TİC LTD ŞTİ
EK-3/F-3 | TR2760 | TÜM UYGULAMALAR TÜM BAGLANTI VİDALARI CoCr/TİTANYUM | 4048844116019 | MUTARS® Vida M10 x 115 mm | 2667269035620 | İMPLANTCAST SAĞLIK ÜRÜNLERİ PAZ VE SAN TİC LTD ŞTİ
EK-3/F-3 | TR2760 | TÜM UYGULAMALAR TÜM BAGLANTI VİDALARI CoCr/TİTANYUM | 4048844116002 | MUTARS® Vida M10 x 95 mm | 2667269035620 | İMPLANTCAST SAĞLIK ÜRÜNLERİ PAZ VE SAN TİC LTD ŞTİ
EK-3/F-3 | TR2760 | TÜM UYGULAMALAR TÜM BAGLANTI VİDALARI CoCr/TİTANYUM | 4048844115982 | MUTARS® Vida M10 x 55 mm | 2667269035620 | İMPLANTCAST SAĞLIK ÜRÜNLERİ PAZ VE SAN TİC LTD ŞTİ
EK-3/F-3 | TR2760 | TÜM UYGULAMALAR TÜM BAGLANTI VİDALARI CoCr/TİTANYUM | 4048844050702 | MUTARS® Güvenlik Vidası M16 x 1,5mm | 2667269035620 | İMPLANTCAST SAĞLIK ÜRÜNLERİ PAZ VE SAN TİC LTD ŞTİ
EK-3/F-3 | TR2760 | TÜM UYGULAMALAR TÜM BAGLANTI VİDALARI CoCr/TİTANYUM | 4048844289416 | MUTARS® Proksimal Femur Revizyon Trokanterik Plak için Vida | 2667269035620 | İMPLANTCAST SAĞLIK ÜRÜNLERİ PAZ VE SAN TİC LTD ŞTİ
EK-3/F-3 | TR2760 | TÜM UYGULAMALAR TÜM BAGLANTI VİDALARI CoCr/TİTANYUM | 8680869516588 | Köprü Kilitli Vida Uzunluk 18 Mm | 2667269049784 | ORTOSTEP TIBBİ ALETLER PAZ SAN VE TİC LTD ŞTİ
EK-3/F-3 | TR2760 | TÜM UYGULAMALAR TÜM BAGLANTI VİDALARI CoCr/TİTANYUM | 8680869516595 | Köprü Kilitli Vida Uzunluk 20 Mm | 2667269049784 | ORTOSTEP TIBBİ ALETLER PAZ SAN VE TİC LTD ŞTİ
EK-3/F-3 | TR2760 | TÜM UYGULAMALAR TÜM BAGLANTI VİDALARI CoCr/TİTANYUM | 8680869516601 | Köprü Kilitli Vida Uzunluk 22 Mm | 2667269049784 | ORTOSTEP TIBBİ ALETLER PAZ SAN VE TİC LTD ŞTİ
EK-3/F-3 | TR2760 | TÜM UYGULAMALAR TÜM BAGLANTI VİDALARI CoCr/TİTANYUM | 8680869516618 | Köprü Kilitli Vida Uzunluk 24 Mm | 2667269049784 | ORTOSTEP TIBBİ ALETLER PAZ SAN VE TİC LTD ŞTİ
EK-3/F-3 | TR2760 | TÜM UYGULAMALAR TÜM BAGLANTI VİDALARI CoCr/TİTANYUM | 8680869516625 | Köprü Kilitli Vida Uzunluk 26 Mm | 2667269049784 | ORTOSTEP TIBBİ ALETLER PAZ SAN VE TİC LTD ŞTİ
EK-3/F-3 | TR2760 | TÜM UYGULAMALAR TÜM BAGLANTI VİDALARI CoCr/TİTANYUM | 8680869516632 | Köprü Kilitli Vida Uzunluk 28 Mm | 2667269049784 | ORTOSTEP TIBBİ ALETLER PAZ SAN VE TİC LTD ŞTİ
EK-3/F-3 | TR2760 | TÜM UYGULAMALAR TÜM BAGLANTI VİDALARI CoCr/TİTANYUM | 8680869516649 | Köprü Kilitli Vida Uzunluk 30 Mm | 2667269049784 | ORTOSTEP TIBBİ ALETLER PAZ SAN VE TİC LTD ŞTİ
EK-3/F-3 | TR2760 | TÜM UYGULAMALAR TÜM BAGLANTI VİDALARI CoCr/TİTANYUM | 8680869516656 | Köprü Kilitli Vida Uzunluk 32 Mm | 2667269049784 | ORTOSTEP TIBBİ ALETLER PAZ SAN VE TİC LTD ŞTİ
EK-3/F-3 | TR2760 | TÜM UYGULAMALAR TÜM BAGLANTI VİDALARI CoCr/TİTANYUM | 8680869516663 | Köprü Kilitli Vida Uzunluk 20 Mm | 2667269049784 | ORTOSTEP TIBBİ ALETLER PAZ SAN VE TİC LTD ŞTİ
EK-3/F-3 | TR2760 | TÜM UYGULAMALAR TÜM BAGLANTI VİDALARI CoCr/TİTANYUM | 8680869516670 | Köprü Kilitli Vida Uzunluk 22 Mm | 2667269049784 | ORTOSTEP TIBBİ ALETLER PAZ SAN VE TİC LTD ŞTİ
EK-3/F-3 | TR2760 | TÜM UYGULAMALAR TÜM BAGLANTI VİDALARI CoCr/TİTANYUM | 8680869516687 | Köprü Kilitli Vida Uzunluk 24 Mm | 2667269049784 | ORTOSTEP TIBBİ ALETLER PAZ SAN VE TİC LTD ŞTİ
EK-3/F-3 | TR2760 | TÜM UYGULAMALAR TÜM BAGLANTI VİDALARI CoCr/TİTANYUM | 8680869516694 | Köprü Kilitli Vida Uzunluk 26 Mm | 2667269049784 | ORTOSTEP TIBBİ ALETLER PAZ SAN VE TİC LTD ŞTİ
EK-3/F-3 | TR2760 | TÜM UYGULAMALAR TÜM BAGLANTI VİDALARI CoCr/TİTANYUM | 8680869516700 | Köprü Kilitli Vida Uzunluk 28 Mm | 2667269049784 | ORTOSTEP TIBBİ ALETLER PAZ SAN VE TİC LTD ŞTİ
EK-3/F-3 | TR2760 | TÜM UYGULAMALAR TÜM BAGLANTI VİDALARI CoCr/TİTANYUM | 8680869516717 | Köprü Kilitli Vida Uzunluk 30 Mm | 2667269049784 | ORTOSTEP TIBBİ ALETLER PAZ SAN VE TİC LTD ŞTİ
EK-3/F-3 | TR2760 | TÜM UYGULAMALAR TÜM BAGLANTI VİDALARI CoCr/TİTANYUM | 8680869516724 | Köprü Kilitli Vida Uzunluk 32 Mm | 2667269049784 | ORTOSTEP TIBBİ ALETLER PAZ SAN VE TİC LTD ŞTİ
EK-3/F-3 | TR2760 | TÜM UYGULAMALAR TÜM BAGLANTI VİDALARI CoCr/TİTANYUM | 8680869516731 | Köprü Kilitli Vida Uzunluk 34 Mm | 2667269049784 | ORTOSTEP TIBBİ ALETLER PAZ SAN VE TİC LTD ŞTİ
EK-3/F-3 | TR2760 | TÜM UYGULAMALAR TÜM BAGLANTI VİDALARI CoCr/TİTANYUM | 8680869516748 | Köprü Kilitli Vida Uzunluk 36 Mm | 2667269049784 | ORTOSTEP TIBBİ ALETLER PAZ SAN VE TİC LTD ŞTİ
EK-3/F-3 | TR2760 | TÜM UYGULAMALAR TÜM BAGLANTI VİDALARI CoCr/TİTANYUM | 8680869516755 | Köprü Kilitli Vida Uzunluk 38 Mm | 2667269049784 | ORTOSTEP TIBBİ ALETLER PAZ SAN VE TİC LTD ŞTİ
EK-3/F-3 | TR2760 | TÜM UYGULAMALAR TÜM BAGLANTI VİDALARI CoCr/TİTANYUM | 8680869516762 | Köprü Kilitli Vida Uzunluk 40 Mm | 2667269049784 | ORTOSTEP TIBBİ ALETLER PAZ SAN VE TİC LTD ŞTİ
EK-3/F-3 | TR2760 | TÜM UYGULAMALAR TÜM BAGLANTI VİDALARI CoCr/TİTANYUM | 8680869516779 | Köprü Kilitli Vida Uzunluk 42 Mm | 2667269049784 | ORTOSTEP TIBBİ ALETLER PAZ SAN VE TİC LTD ŞTİ
EK-3/F-3 | TR2760 | TÜM UYGULAMALAR TÜM BAGLANTI VİDALARI CoCr/TİTANYUM | 8680869516786 | Köprü Kilitli Vida Uzunluk 44 Mm | 2667269049784 | ORTOSTEP TIBBİ ALETLER PAZ SAN VE TİC LTD ŞTİ
EK-3/F-3 | TR2760 | TÜM UYGULAMALAR TÜM BAGLANTI VİDALARI CoCr/TİTANYUM | 8680869516793 | Köprü Kilitli Vida Uzunluk 46 Mm | 2667269049784 | ORTOSTEP TIBBİ ALETLER PAZ SAN VE TİC LTD ŞTİ
EK-3/F-3 | TR2760 | TÜM UYGULAMALAR TÜM BAGLANTI VİDALARI CoCr/TİTANYUM | 8680869516809 | Köprü Kilitli Vida Uzunluk 48 Mm | 2667269049784 | ORTOSTEP TIBBİ ALETLER PAZ SAN VE TİC LTD ŞTİ
EK-3/F-3 | TR2760 | TÜM UYGULAMALAR TÜM BAGLANTI VİDALARI CoCr/TİTANYUM | 8680869516816 | Köprü Kilitli Vida Uzunluk 50 Mm | 2667269049784 | ORTOSTEP TIBBİ ALETLER PAZ SAN VE TİC LTD ŞTİ
EK-3/F-3 | TR2760 | TÜM UYGULAMALAR TÜM BAGLANTI VİDALARI CoCr/TİTANYUM | 8680869516823 | Köprü Kilitli Vida Uzunluk 52 Mm | 2667269049784 | ORTOSTEP TIBBİ ALETLER PAZ SAN VE TİC LTD ŞTİ
EK-3/F-3 | TR2760 | TÜM UYGULAMALAR TÜM BAGLANTI VİDALARI CoCr/TİTANYUM | 8680869516830 | Köprü Kilitli Vida Uzunluk 54 Mm | 2667269049784 | ORTOSTEP TIBBİ ALETLER PAZ SAN VE TİC LTD ŞTİ
EK-3/F-3 | TR2760 | TÜM UYGULAMALAR TÜM BAGLANTI VİDALARI CoCr/TİTANYUM | 8680869516847 | Köprü Kilitli Vida Uzunluk 56 Mm | 2667269049784 | ORTOSTEP TIBBİ ALETLER PAZ SAN VE TİC LTD ŞTİ
EK-3/F-3 | TR2760 | TÜM UYGULAMALAR TÜM BAGLANTI VİDALARI CoCr/TİTANYUM | 8680869516854 | Köprü Kilitli Vida Uzunluk 60 Mm | 2667269049784 | ORTOSTEP TIBBİ ALETLER PAZ SAN VE TİC LTD ŞTİ
EK-3/F-3 | TR2760 | TÜM UYGULAMALAR TÜM BAGLANTI VİDALARI CoCr/TİTANYUM | 8680869516861 | Köprü Kilitli Vida Uzunluk 65 Mm | 2667269049784 | ORTOSTEP TIBBİ ALETLER PAZ SAN VE TİC LTD ŞTİ
EK-3/F-3 | TR2760 | TÜM UYGULAMALAR TÜM BAGLANTI VİDALARI CoCr/TİTANYUM | 8428898824560 | OSS BÜYÜK BAŞLI KÜÇÜK YİVLİ KİLİTLEME VİDASI | 2667269051558 | BİOMET MEDİKALÜRÜNLER DAĞITIM
EK-3/F-3 | TR2760 | TÜM UYGULAMALAR TÜM BAGLANTI VİDALARI CoCr/TİTANYUM | 0880304239975 | OSS DİYAFİZYEL KİLİTLEME VİDA SETİ | 2667269051558 | BİOMET MEDİKALÜRÜNLER DAĞITIM
EK-3/F-3 | TR2760 | TÜM UYGULAMALAR TÜM BAGLANTI VİDALARI CoCr/TİTANYUM | 5019279904228 | OSS DİYAFİZYEL KİLİTLEME VİDA SETİ | 2667269051558 | BİOMET MEDİKALÜRÜNLER DAĞITIM
EK-3/F-3 | TR2760 | TÜM UYGULAMALAR TÜM BAGLANTI VİDALARI CoCr/TİTANYUM | 5019279904211 | OSS BÜYÜK BAŞLI KÜÇÜK YİVLİ KİLİTLEME VİDASI | 2667269051558 | BİOMET MEDİKALÜRÜNLER DAĞITIM
EK-3/F-3 | TR2760 | TÜM UYGULAMALAR TÜM BAGLANTI VİDALARI CoCr/TİTANYUM | 0880304239968 | OSS BÜYÜK BAŞLI KÜÇÜK YİVLİ KİLİTLEME VİDASI | 2667269051558 | BİOMET MEDİKALÜRÜNLER DAĞITIM
EK-3/F-3 | TR2760 | TÜM UYGULAMALAR TÜM BAGLANTI VİDALARI CoCr/TİTANYUM | 8428898824584 | OSS DİYAFİZYEL KİLİTLEME VİDA SETİ | 2667269051558 | BİOMET MEDİKALÜRÜNLER DAĞITIM
EK-3/F-3 | TR2760 | TÜM UYGULAMALAR TÜM BAGLANTI VİDALARI CoCr/TİTANYUM | 3599870073759 | OSS DİYAFİZYEL KİLİTLEME VİDA SETİ | 2667269051558 | BİOMET MEDİKALÜRÜNLER DAĞITIM
EK-3/F-3 | TR2760 | TÜM UYGULAMALAR TÜM BAGLANTI VİDALARI CoCr/TİTANYUM | 4048226109462 | KİLİTLEME VİDASI H = 16 MM M6 x 62 MM TİBİAL PLAKA(YÜKS.) İÇİN | 2667269056207 | SAVE GRUP MEDİKAL ELEK TİC. LTD. ŞTİ
EK-3/F-3 | TR2760 | TÜM UYGULAMALAR TÜM BAGLANTI VİDALARI CoCr/TİTANYUM | 4048226109431 | KİLİTLEME VİDASI H = 8 MM M6 x 54 MM TİBİAL PLAKA(YÜKS.) İÇİN | 2667269056207 | SAVE GRUP MEDİKAL ELEK TİC. LTD. ŞTİ
EK-3/F-3 | TR2760 | TÜM UYGULAMALAR TÜM BAGLANTI VİDALARI CoCr/TİTANYUM | 4048226109448 | KİLİTLEME VİDASI H = 10 MM M6 x 56 MM TİBİAL PLAKA(YÜKS.) İÇİN | 2667269056207 | SAVE GRUP MEDİKAL ELEK TİC. LTD. ŞTİ
EK-3/F-3 | TR2760 | TÜM UYGULAMALAR TÜM BAGLANTI VİDALARI CoCr/TİTANYUM | 4048226109455 | KİLİTLEME VİDASI H = 12 MM M6 x 58 MM TİBİAL PLAKA(YÜKS.) İÇİN | 2667269056207 | SAVE GRUP MEDİKAL ELEK TİC. LTD. ŞTİ
EK-3/F-3 | TR2760 | TÜM UYGULAMALAR TÜM BAGLANTI VİDALARI CoCr/TİTANYUM | 4048226109479 | KİLİTLEME VİDASI H = 20 MM M6 x 66 MM TİBİAL PLAKA(YÜKS.) İÇİN | 2667269056207 | SAVE GRUP MEDİKAL ELEK TİC. LTD. ŞTİ
EK-3/F-3 | TR2760 | TÜM UYGULAMALAR TÜM BAGLANTI VİDALARI CoCr/TİTANYUM | 8698673433359 | PROKSİMAL GÖVDE KİLİTLEME VİDASI, TİTANYUM | 2667269059727 | TST RAKOR VE TIBBİ ALETLER SAN VE TİC LTD ŞTİ
EK-3/F-3 | TR2760 | TÜM UYGULAMALAR TÜM BAGLANTI VİDALARI CoCr/TİTANYUM | 8699931029116 | PROKSİMAL GÖVDE KİLİTLEME VİDASI 40MM, TİTANYUM | 2667269059727 | TST RAKOR VE TIBBİ ALETLER SAN VE TİC LTD ŞTİ
EK-3/F-3 | TR2760 | TÜM UYGULAMALAR TÜM BAGLANTI VİDALARI CoCr/TİTANYUM | 5060296231934 | Steinmann Pin (x3)(Kemik çivisi) | 2667269059851 | PLATO MEDİKAL SİSTEMLER SAN. VE TİC. LTD ŞTİ.
EK-3/F-3 | TR2760 | TÜM UYGULAMALAR TÜM BAGLANTI VİDALARI CoCr/TİTANYUM | 5060296231149 | Humeral kafa fiksasyon vidası, Küçük Humeral Komponent için | 2667269059851 | PLATO MEDİKAL SİSTEMLER SAN. VE TİC. LTD ŞTİ.
EK-3/F-3 | TR2760 | TÜM UYGULAMALAR TÜM BAGLANTI VİDALARI CoCr/TİTANYUM | 5060296231156 | Humeral kafa fiksasyon vidası, Standart Humeral Komponent için | 2667269059851 | PLATO MEDİKAL SİSTEMLER SAN. VE TİC. LTD ŞTİ.
EK-3/F-3 | TR2760 | TÜM UYGULAMALAR TÜM BAGLANTI VİDALARI CoCr/TİTANYUM | 5060296230128 | Trokanter Plak Vidası, 35mm | 2667269059851 | PLATO MEDİKAL SİSTEMLER SAN. VE TİC. LTD ŞTİ.
EK-3/F-3 | TR2760 | TÜM UYGULAMALAR TÜM BAGLANTI VİDALARI CoCr/TİTANYUM | 5060296230111 | Trokanter Plak Vidası, 28mm | 2667269059851 | PLATO MEDİKAL SİSTEMLER SAN. VE TİC. LTD ŞTİ.
EK-3/F-3 | TR2760 | TÜM UYGULAMALAR TÜM BAGLANTI VİDALARI CoCr/TİTANYUM | 5060296230104 | Trokanter Plak Vidası, 23mm | 2667269059851 | PLATO MEDİKAL SİSTEMLER SAN. VE TİC. LTD ŞTİ.
EK-3/F-3 | TR2760 | TÜM UYGULAMALAR TÜM BAGLANTI VİDALARI CoCr/TİTANYUM | 00880304239975 | OSS DİYAFİZYEL KİLİTLEME VİDA SETİ | 2667269081812 | Zimmer Tıbbi Cihazlar Sanayi ve Ticaret Anonim Şirketi
EK-3/F-3 | TR2760 | TÜM UYGULAMALAR TÜM BAGLANTI VİDALARI CoCr/TİTANYUM | 00880304239968 | OSS BÜYÜK BAŞLI KÜÇÜK YİVLİ KİLİTLEME VİDASI | 2667269081812 | Zimmer Tıbbi Cihazlar Sanayi ve Ticaret Anonim Şirketi
EK-3/F-3 | TR2760 | TÜM UYGULAMALAR TÜM BAGLANTI VİDALARI CoCr/TİTANYUM | 4048266000729 | OsteoBridge Kilitli vida, Ø5,0 mm, Uzunluk 46 mm, TiAI6V4 ELI, steril olmayan | 2667269114706 | PEMESE MEDİKAL ELK. PROJ. MÜH. İNŞ.TAAH. TİC. LTD.ŞTİ
EK-3/F-3 | TR2760 | TÜM UYGULAMALAR TÜM BAGLANTI VİDALARI CoCr/TİTANYUM | 4048266000651 | OsteoBridge Kilitli vida, Ø5,0 mm, Uzunluk 32 mm, TiAI6V4 ELI, steril olmayan | 2667269114706 | PEMESE MEDİKAL ELK. PROJ. MÜH. İNŞ.TAAH. TİC. LTD.ŞTİ
EK-3/F-3 | TR2760 | TÜM UYGULAMALAR TÜM BAGLANTI VİDALARI CoCr/TİTANYUM | 4048266000712 | OsteoBridge Kilitli vida, Ø5,0 mm, Uzunluk 44 mm, TiAI6V4 ELI, steril olmayan | 2667269114706 | PEMESE MEDİKAL ELK. PROJ. MÜH. İNŞ.TAAH. TİC. LTD.ŞTİ
EK-3/F-3 | TR2760 | TÜM UYGULAMALAR TÜM BAGLANTI VİDALARI CoCr/TİTANYUM | 4048266000743 | OsteoBridge Kilitli vida, Ø5,0 mm, Uzunluk 50 mm, TiAI6V4 ELI, steril olmayan | 2667269114706 | PEMESE MEDİKAL ELK. PROJ. MÜH. İNŞ.TAAH. TİC. LTD.ŞTİ
EK-3/F-3 | TR2760 | TÜM UYGULAMALAR TÜM BAGLANTI VİDALARI CoCr/TİTANYUM | 4048266000521 | OsteoBridge Kilitli vida, Ø3,8 mm, Uzunluk 20 mm, TiAI6V4 ELI, steril olmayan | 2667269114706 | PEMESE MEDİKAL ELK. PROJ. MÜH. İNŞ.TAAH. TİC. LTD.ŞTİ
EK-3/F-3 | TR2760 | TÜM UYGULAMALAR TÜM BAGLANTI VİDALARI CoCr/TİTANYUM | 4048266000682 | OsteoBridge Kilitli vida, Ø5,0 mm, Uzunluk 38 mm, TiAI6V4 ELI, steril olmayan | 2667269114706 | PEMESE MEDİKAL ELK. PROJ. MÜH. İNŞ.TAAH. TİC. LTD.ŞTİ
EK-3/F-3 | TR2760 | TÜM UYGULAMALAR TÜM BAGLANTI VİDALARI CoCr/TİTANYUM | 4048266040664 | OsteoBridge Spacer için Tespit Vidası, TiAI6V4 ELI, steril olmayan | 2667269114706 | PEMESE MEDİKAL ELK. PROJ. MÜH. İNŞ.TAAH. TİC. LTD.ŞTİ
EK-3/F-3 | TR2760 | TÜM UYGULAMALAR TÜM BAGLANTI VİDALARI CoCr/TİTANYUM | 4048266078995 | Vida M5x0,5 mm, TiAI6V4 ELI ELI, ambalajda 10 adet, steril | 2667269114706 | PEMESE MEDİKAL ELK. PROJ. MÜH. İNŞ.TAAH. TİC. LTD.ŞTİ
EK-3/F-3 | TR2760 | TÜM UYGULAMALAR TÜM BAGLANTI VİDALARI CoCr/TİTANYUM | 4048266000545 | OsteoBridge Kilitli vida, Ø3,8 mm, Uzunluk 24 mm, TiAI6V4 ELI, steril olmayan | 2667269114706 | PEMESE MEDİKAL ELK. PROJ. MÜH. İNŞ.TAAH. TİC. LTD.ŞTİ
EK-3/F-3 | TR2760 | TÜM UYGULAMALAR TÜM BAGLANTI VİDALARI CoCr/TİTANYUM | 4048266000583 | OsteoBridge Kilitli vida, Ø3,8 mm, Uzunluk 32 mm, TiAI6V4 ELI, steril olmayan | 2667269114706 | PEMESE MEDİKAL ELK. PROJ. MÜH. İNŞ.TAAH. TİC. LTD.ŞTİ
EK-3/F-3 | TR2760 | TÜM UYGULAMALAR TÜM BAGLANTI VİDALARI CoCr/TİTANYUM | 4048266000576 | OsteoBridge Kilitli vida, Ø3,8 mm, Uzunluk 30 mm, TiAI6V4 ELI, steril olmayan | 2667269114706 | PEMESE MEDİKAL ELK. PROJ. MÜH. İNŞ.TAAH. TİC. LTD.ŞTİ
EK-3/F-3 | TR2760 | TÜM UYGULAMALAR TÜM BAGLANTI VİDALARI CoCr/TİTANYUM | 4048266000644 | OsteoBridge Kilitli vida, Ø5,0 mm, Uzunluk 30 mm, TiAI6V4 ELI, steril olmayan | 2667269114706 | PEMESE MEDİKAL ELK. PROJ. MÜH. İNŞ.TAAH. TİC. LTD.ŞTİ
EK-3/F-3 | TR2760 | TÜM UYGULAMALAR TÜM BAGLANTI VİDALARI CoCr/TİTANYUM | 4048266000538 | OsteoBridge Kilitli vida, Ø3,8 mm, Uzunluk 22 mm, TiAI6V4 ELI, steril olmayan | 2667269114706 | PEMESE MEDİKAL ELK. PROJ. MÜH. İNŞ.TAAH. TİC. LTD.ŞTİ
EK-3/F-3 | TR2760 | TÜM UYGULAMALAR TÜM BAGLANTI VİDALARI CoCr/TİTANYUM | 4048266000606 | OsteoBridge Kilitli vida, Ø5,0 mm, Uzunluk 22 mm, TiAI6V4 ELI, steril olmayan | 2667269114706 | PEMESE MEDİKAL ELK. PROJ. MÜH. İNŞ.TAAH. TİC. LTD.ŞTİ
EK-3/F-3 | TR2760 | TÜM UYGULAMALAR TÜM BAGLANTI VİDALARI CoCr/TİTANYUM | 4048266047205 | OsteoBridge Kilitli vida, Ø5,0 mm, Uzunluk 60 mm, TiAI6V4 ELI, steril olmayan | 2667269114706 | PEMESE MEDİKAL ELK. PROJ. MÜH. İNŞ.TAAH. TİC. LTD.ŞTİ
EK-3/F-3 | TR2760 | TÜM UYGULAMALAR TÜM BAGLANTI VİDALARI CoCr/TİTANYUM | 4048266000613 | OsteoBridge Kilitli vida, Ø5,0 mm, Uzunluk 24 mm, TiAI6V4 ELI, steril olmayan | 2667269114706 | PEMESE MEDİKAL ELK. PROJ. MÜH. İNŞ.TAAH. TİC. LTD.ŞTİ
EK-3/F-3 | TR2760 | TÜM UYGULAMALAR TÜM BAGLANTI VİDALARI CoCr/TİTANYUM | 4048266000675 | OsteoBridge Kilitli vida, Ø5,0 mm, Uzunluk 36 mm, TiAI6V4 ELI, steril olmayan | 2667269114706 | PEMESE MEDİKAL ELK. PROJ. MÜH. İNŞ.TAAH. TİC. LTD.ŞTİ
EK-3/F-3 | TR2760 | TÜM UYGULAMALAR TÜM BAGLANTI VİDALARI CoCr/TİTANYUM | 4048266000590 | OsteoBridge Kilitli vida, Ø5,0 mm, Uzunluk 20 mm, TiAI6V4 ELI, steril olmayan | 2667269114706 | PEMESE MEDİKAL ELK. PROJ. MÜH. İNŞ.TAAH. TİC. LTD.ŞTİ
EK-3/F-3 | TR2760 | TÜM UYGULAMALAR TÜM BAGLANTI VİDALARI CoCr/TİTANYUM | 4048266000569 | OsteoBridge Kilitli vida, Ø3,8 mm, Uzunluk 28 mm, TiAI6V4 ELI, steril olmayan | 2667269114706 | PEMESE MEDİKAL ELK. PROJ. MÜH. İNŞ.TAAH. TİC. LTD.ŞTİ
EK-3/F-3 | TR2760 | TÜM UYGULAMALAR TÜM BAGLANTI VİDALARI CoCr/TİTANYUM | 4048266000552 | OsteoBridge Kilitli vida, Ø3,8 mm, Uzunluk 26 mm, TiAI6V4 ELI, steril olmayan | 2667269114706 | PEMESE MEDİKAL ELK. PROJ. MÜH. İNŞ.TAAH. TİC. LTD.ŞTİ
EK-3/F-3 | TR2760 | TÜM UYGULAMALAR TÜM BAGLANTI VİDALARI CoCr/TİTANYUM | 4048266000750 | OsteoBridge Kilitli vida, Ø5,0 mm, Uzunluk 52 mm, TiAI6V4 ELI, steril olmayan | 2667269114706 | PEMESE MEDİKAL ELK. PROJ. MÜH. İNŞ.TAAH. TİC. LTD.ŞTİ
EK-3/F-3 | TR2760 | TÜM UYGULAMALAR TÜM BAGLANTI VİDALARI CoCr/TİTANYUM | 4048266000620 | OsteoBridge Kilitli vida, Ø5,0 mm, Uzunluk 26 mm, TiAI6V4 ELI, steril olmayan | 2667269114706 | PEMESE MEDİKAL ELK. PROJ. MÜH. İNŞ.TAAH. TİC. LTD.ŞTİ
EK-3/F-3 | TR2760 | TÜM UYGULAMALAR TÜM BAGLANTI VİDALARI CoCr/TİTANYUM | 4048266000637 | OsteoBridge Kilitli vida, Ø5,0 mm, Uzunluk 28 mm, TiAI6V4 ELI, steril olmayan | 2667269114706 | PEMESE MEDİKAL ELK. PROJ. MÜH. İNŞ.TAAH. TİC. LTD.ŞTİ
EK-3/F-3 | TR2760 | TÜM UYGULAMALAR TÜM BAGLANTI VİDALARI CoCr/TİTANYUM | 4048266000699 | OsteoBridge Kilitli vida, Ø5,0 mm, Uzunluk 40 mm, TiAI6V4 ELI, steril olmayan | 2667269114706 | PEMESE MEDİKAL ELK. PROJ. MÜH. İNŞ.TAAH. TİC. LTD.ŞTİ
EK-3/F-3 | TR2760 | TÜM UYGULAMALAR TÜM BAGLANTI VİDALARI CoCr/TİTANYUM | 4048266000705 | OsteoBridge Kilitli vida, Ø5,0 mm, Uzunluk 42 mm, TiAI6V4 ELI, steril olmayan | 2667269114706 | PEMESE MEDİKAL ELK. PROJ. MÜH. İNŞ.TAAH. TİC. LTD.ŞTİ
EK-3/F-3 | TR2760 | TÜM UYGULAMALAR TÜM BAGLANTI VİDALARI CoCr/TİTANYUM | 4048266000514 | OsteoBridge Kilitli vida, Ø3,8 mm, uzunluk 18 mm, TiAI6V4 ELI, steril olmayan | 2667269114706 | PEMESE MEDİKAL ELK. PROJ. MÜH. İNŞ.TAAH. TİC. LTD.ŞTİ
EK-3/F-3 | TR2760 | TÜM UYGULAMALAR TÜM BAGLANTI VİDALARI CoCr/TİTANYUM | 4048266000767 | OsteoBridge Kilitli vida, Ø5,0 mm, Uzunluk 54 mm, TiAI6V4 ELI, steril olmayan | 2667269114706 | PEMESE MEDİKAL ELK. PROJ. MÜH. İNŞ.TAAH. TİC. LTD.ŞTİ
EK-3/F-3 | TR2760 | TÜM UYGULAMALAR TÜM BAGLANTI VİDALARI CoCr/TİTANYUM | 4048266000774 | OsteoBridge Kilitli vida, Ø5,0 mm, Uzunluk 56 mm, TiAI6V4 ELI, steril olmayan | 2667269114706 | PEMESE MEDİKAL ELK. PROJ. MÜH. İNŞ.TAAH. TİC. LTD.ŞTİ
EK-3/F-3 | TR2760 | TÜM UYGULAMALAR TÜM BAGLANTI VİDALARI CoCr/TİTANYUM | 4048266078988 | Vida M5x0,5 mm, TiAI6V4 ELI ELI, tek, steril olmayan | 2667269114706 | PEMESE MEDİKAL ELK. PROJ. MÜH. İNŞ.TAAH. TİC. LTD.ŞTİ
EK-3/F-3 | TR2760 | TÜM UYGULAMALAR TÜM BAGLANTI VİDALARI CoCr/TİTANYUM | 4048266000736 | OsteoBridge Kilitli vida, Ø5,0 mm, Uzunluk 48 mm, TiAI6V4 ELI, steril olmayan | 2667269114706 | PEMESE MEDİKAL ELK. PROJ. MÜH. İNŞ.TAAH. TİC. LTD.ŞTİ
EK-3/F-3 | TR2760 | TÜM UYGULAMALAR TÜM BAGLANTI VİDALARI CoCr/TİTANYUM | 4048266000668 | OsteoBridge Kilitli vida, Ø5,0 mm, Uzunluk 34 mm, TiAI6V4 ELI, steril olmayan | 2667269114706 | PEMESE MEDİKAL ELK. PROJ. MÜH. İNŞ.TAAH. TİC. LTD.ŞTİ
EK-3/F-3 | TR2760 | TÜM UYGULAMALAR TÜM BAGLANTI VİDALARI CoCr/TİTANYUM | 4048266047212 | OsteoBridge Kilitli vida, Ø5,0 mm, Uzunluk 65 mm, TiAI6V4 ELI, steril olmayan | 2667269114706 | PEMESE MEDİKAL ELK. PROJ. MÜH. İNŞ.TAAH. TİC. LTD.ŞTİ
EK-3/F-3 | TR2760 | TÜM UYGULAMALAR TÜM BAGLANTI VİDALARI CoCr/TİTANYUM | 4048266131034 | OsteoBridge Spacer için Tespit Vidası, TiAI6V4 ELI, ambalajda 10 adet, steril | 2667269114706 | PEMESE MEDİKAL ELK. PROJ. MÜH. İNŞ.TAAH. TİC. LTD.ŞTİ
EK-3/F-3 | TR2760 | TÜM UYGULAMALAR TÜM BAGLANTI VİDALARI CoCr/TİTANYUM | 8680635081203 | Cancellous Vida | 2667269115038 | PROSPET PROTEZ SİSTEMLERİ PAZARLAMA ENDÜSTRİ TİC. İNŞ. TUR. LTD. ŞTİ
EK-3/F-3 | TR2760 | TÜM UYGULAMALAR TÜM BAGLANTI VİDALARI CoCr/TİTANYUM | 4048266000774 | OsteoBridge Kilitli vida Ø5 mm, l: 56 mm, TiAl6V4 ELI, Steril değil | 2667269146907 | YENİ EKLEM SAĞLIK HİZMETLERİ SAN VE TİC LTD ŞTİ
EK-3/F-3 | TR2760 | TÜM UYGULAMALAR TÜM BAGLANTI VİDALARI CoCr/TİTANYUM | 4048266000545 | OsteoBridge Kilitli vida Ø3.8 mm Çivi için Ø7 mm & 8 mm, l: 24 mm, TiAl6V4, Steril değil | 2667269146907 | YENİ EKLEM SAĞLIK HİZMETLERİ SAN VE TİC LTD ŞTİ
EK-3/F-3 | TR2760 | TÜM UYGULAMALAR TÜM BAGLANTI VİDALARI CoCr/TİTANYUM | 4048266000729 | OsteoBridge Kilitli vida Ø5 mm, l: 46 mm, TiAl6V4 ELI, Steril değil | 2667269146907 | YENİ EKLEM SAĞLIK HİZMETLERİ SAN VE TİC LTD ŞTİ
EK-3/F-3 | TR2760 | TÜM UYGULAMALAR TÜM BAGLANTI VİDALARI CoCr/TİTANYUM | 4048266000705 | OsteoBridge Kilitli vida Ø5 mm, l: 42 mm, TiAl6V4 ELI, Steril değil | 2667269146907 | YENİ EKLEM SAĞLIK HİZMETLERİ SAN VE TİC LTD ŞTİ
EK-3/F-3 | TR2760 | TÜM UYGULAMALAR TÜM BAGLANTI VİDALARI CoCr/TİTANYUM | 4048266000699 | OsteoBridge Kilitli vida Ø5 mm, l: 40 mm, TiAl6V4 ELI, Steril değil | 2667269146907 | YENİ EKLEM SAĞLIK HİZMETLERİ SAN VE TİC LTD ŞTİ
EK-3/F-3 | TR2760 | TÜM UYGULAMALAR TÜM BAGLANTI VİDALARI CoCr/TİTANYUM | 4048266000521 | OsteoBridge Kilitli vida Ø3.8 mm Çivi için Ø7 mm & 8 mm, l: 20 mm, TiAl6V4, Steril değil | 2667269146907 | YENİ EKLEM SAĞLIK HİZMETLERİ SAN VE TİC LTD ŞTİ
EK-3/F-3 | TR2760 | TÜM UYGULAMALAR TÜM BAGLANTI VİDALARI CoCr/TİTANYUM | 4048266000590 | OsteoBridge Kilitli vida Ø5 mm, l: 20 mm, TiAl6V4 ELI, Steril değil | 2667269146907 | YENİ EKLEM SAĞLIK HİZMETLERİ SAN VE TİC LTD ŞTİ
EK-3/F-3 | TR2760 | TÜM UYGULAMALAR TÜM BAGLANTI VİDALARI CoCr/TİTANYUM | 4048266000743 | OsteoBridge Kilitli vida Ø5 mm, l: 50 mm, TiAl6V4 ELI, Steril değil | 2667269146907 | YENİ EKLEM SAĞLIK HİZMETLERİ SAN VE TİC LTD ŞTİ
EK-3/F-3 | TR2760 | TÜM UYGULAMALAR TÜM BAGLANTI VİDALARI CoCr/TİTANYUM | 4048266000675 | OsteoBridge Kilitli vida Ø5 mm, l: 36 mm, TiAl6V4 ELI, Steril değil | 2667269146907 | YENİ EKLEM SAĞLIK HİZMETLERİ SAN VE TİC LTD ŞTİ
EK-3/F-3 | TR2760 | TÜM UYGULAMALAR TÜM BAGLANTI VİDALARI CoCr/TİTANYUM | 4048266000651 | OsteoBridge Kilitli vida Ø5 mm, l: 32 mm, TiAl6V4 ELI, Steril değil | 2667269146907 | YENİ EKLEM SAĞLIK HİZMETLERİ SAN VE TİC LTD ŞTİ
EK-3/F-3 | TR2760 | TÜM UYGULAMALAR TÜM BAGLANTI VİDALARI CoCr/TİTANYUM | 4048266000552 | OsteoBridge Kilitli vida Ø3.8 mm Çivi için Ø7 mm & 8 mm, l: 26 mm, TiAl6V4, Steril değil | 2667269146907 | YENİ EKLEM SAĞLIK HİZMETLERİ SAN VE TİC LTD ŞTİ
EK-3/F-3 | TR2760 | TÜM UYGULAMALAR TÜM BAGLANTI VİDALARI CoCr/TİTANYUM | 4048266000736 | OsteoBridge Kilitli vida Ø5 mm, l: 48 mm, TiAl6V4 ELI, Steril değil | 2667269146907 | YENİ EKLEM SAĞLIK HİZMETLERİ SAN VE TİC LTD ŞTİ
EK-3/F-3 | TR2760 | TÜM UYGULAMALAR TÜM BAGLANTI VİDALARI CoCr/TİTANYUM | 4048266000514 | OsteoBridge Kilitli vida Ø3.8 mm Çivi için Ø7 mm & 8 mm, l: 18 mm, TiAl6V4, Steril değil | 2667269146907 | YENİ EKLEM SAĞLIK HİZMETLERİ SAN VE TİC LTD ŞTİ
EK-3/F-3 | TR2760 | TÜM UYGULAMALAR TÜM BAGLANTI VİDALARI CoCr/TİTANYUM | 4048266047205 | OsteoBridge Kilitli vida Ø5 mm, l: 60 mm, TiAl6V4 ELI, Steril değil | 2667269146907 | YENİ EKLEM SAĞLIK HİZMETLERİ SAN VE TİC LTD ŞTİ
EK-3/F-3 | TR2760 | TÜM UYGULAMALAR TÜM BAGLANTI VİDALARI CoCr/TİTANYUM | 4048266047212 | OsteoBridge Kilitli vida Ø5 mm, l: 65 mm, TiAl6V4 ELI, Steril değil | 2667269146907 | YENİ EKLEM SAĞLIK HİZMETLERİ SAN VE TİC LTD ŞTİ
EK-3/F-3 | TR2760 | TÜM UYGULAMALAR TÜM BAGLANTI VİDALARI CoCr/TİTANYUM | 4048266000583 | OsteoBridge Kilitli vida Ø3.8 mm Çivi için Ø7 mm & 8 mm, l: 32 mm, TiAl6V4, Steril değil | 2667269146907 | YENİ EKLEM SAĞLIK HİZMETLERİ SAN VE TİC LTD ŞTİ
EK-3/F-3 | TR2760 | TÜM UYGULAMALAR TÜM BAGLANTI VİDALARI CoCr/TİTANYUM | 4048266000538 | OsteoBridge Kilitli vida Ø3.8 mm Çivi için Ø7 mm & 8 mm, l: 22 mm, TiAl6V4, Steril değil | 2667269146907 | YENİ EKLEM SAĞLIK HİZMETLERİ SAN VE TİC LTD ŞTİ
EK-3/F-3 | TR2760 | TÜM UYGULAMALAR TÜM BAGLANTI VİDALARI CoCr/TİTANYUM | 4048266000620 | OsteoBridge Kilitli vida Ø5 mm, l: 26 mm, TiAl6V4 ELI, Steril değil | 2667269146907 | YENİ EKLEM SAĞLIK HİZMETLERİ SAN VE TİC LTD ŞTİ
EK-3/F-3 | TR2760 | TÜM UYGULAMALAR TÜM BAGLANTI VİDALARI CoCr/TİTANYUM | 4048266000767 | OsteoBridge Kilitli vida Ø5 mm, l: 54 mm, TiAl6V4 ELI, Steril değil | 2667269146907 | YENİ EKLEM SAĞLIK HİZMETLERİ SAN VE TİC LTD ŞTİ
EK-3/F-3 | TR2760 | TÜM UYGULAMALAR TÜM BAGLANTI VİDALARI CoCr/TİTANYUM | 4048266000668 | OsteoBridge Kilitli vida Ø5 mm, l: 34 mm, TiAl6V4 ELI, Steril değil | 2667269146907 | YENİ EKLEM SAĞLIK HİZMETLERİ SAN VE TİC LTD ŞTİ
EK-3/F-3 | TR2760 | TÜM UYGULAMALAR TÜM BAGLANTI VİDALARI CoCr/TİTANYUM | 4048266000712 | OsteoBridge Kilitli vida Ø5 mm, l: 44 mm, TiAl6V4 ELI, Steril değil | 2667269146907 | YENİ EKLEM SAĞLIK HİZMETLERİ SAN VE TİC LTD ŞTİ
EK-3/F-3 | TR2760 | TÜM UYGULAMALAR TÜM BAGLANTI VİDALARI CoCr/TİTANYUM | 4048266000606 | OsteoBridge Kilitli vida Ø5 mm, l: 22 mm, TiAl6V4 ELI, Steril değil | 2667269146907 | YENİ EKLEM SAĞLIK HİZMETLERİ SAN VE TİC LTD ŞTİ
EK-3/F-3 | TR2760 | TÜM UYGULAMALAR TÜM BAGLANTI VİDALARI CoCr/TİTANYUM | 4048266000637 | OsteoBridge Kilitli vida Ø5 mm, l: 28 mm, TiAl6V4 ELI, Steril değil | 2667269146907 | YENİ EKLEM SAĞLIK HİZMETLERİ SAN VE TİC LTD ŞTİ
EK-3/F-3 | TR2760 | TÜM UYGULAMALAR TÜM BAGLANTI VİDALARI CoCr/TİTANYUM | 4048266000682 | OsteoBridge Kilitli vida Ø5 mm, l: 38 mm, TiAl6V4 ELI, Steril değil | 2667269146907 | YENİ EKLEM SAĞLIK HİZMETLERİ SAN VE TİC LTD ŞTİ
EK-3/F-3 | TR2760 | TÜM UYGULAMALAR TÜM BAGLANTI VİDALARI CoCr/TİTANYUM | 4048266000750 | OsteoBridge Kilitli vida Ø5 mm, l: 52 mm, TiAl6V4 ELI, Steril değil | 2667269146907 | YENİ EKLEM SAĞLIK HİZMETLERİ SAN VE TİC LTD ŞTİ
EK-3/F-3 | TR2760 | TÜM UYGULAMALAR TÜM BAGLANTI VİDALARI CoCr/TİTANYUM | 4048266000576 | OsteoBridge Kilitli vida Ø3.8 mm Çivi için Ø7 mm & 8 mm, l: 30 mm, TiAl6V4, Steril değil | 2667269146907 | YENİ EKLEM SAĞLIK HİZMETLERİ SAN VE TİC LTD ŞTİ
EK-3/F-3 | TR2760 | TÜM UYGULAMALAR TÜM BAGLANTI VİDALARI CoCr/TİTANYUM | 4048266000569 | OsteoBridge Kilitli vida Ø3.8 mm Çivi için Ø7 mm & 8 mm, l: 28 mm, TiAl6V4, Steril değil | 2667269146907 | YENİ EKLEM SAĞLIK HİZMETLERİ SAN VE TİC LTD ŞTİ
EK-3/F-3 | TR2760 | TÜM UYGULAMALAR TÜM BAGLANTI VİDALARI CoCr/TİTANYUM | 4048266000644 | OsteoBridge Kilitli vida Ø5 mm, l: 30 mm, TiAl6V4 ELI, Steril değil | 2667269146907 | YENİ EKLEM SAĞLIK HİZMETLERİ SAN VE TİC LTD ŞTİ
EK-3/F-3 | TR2760 | TÜM UYGULAMALAR TÜM BAGLANTI VİDALARI CoCr/TİTANYUM | 4048266000613 | OsteoBridge Kilitli vida Ø5 mm, l: 24 mm, TiAl6V4 ELI, Steril değil | 2667269146907 | YENİ EKLEM SAĞLIK HİZMETLERİ SAN VE TİC LTD ŞTİ
EK-3/F-3 | TR2760 | TÜM UYGULAMALAR TÜM BAGLANTI VİDALARI CoCr/TİTANYUM | 7640170811421 | Delikli vida 50/40 | 2667269156070 | SO SAĞLIK ORTOPEDİ MEDİKAL ELK.İNŞ.TAAH.PROJE İTH. İHR.PAZ.TİC.LTD.ŞTİ
EK-3/F-3 | TR2760 | TÜM UYGULAMALAR TÜM BAGLANTI VİDALARI CoCr/TİTANYUM | 7640170811438 | Delikli vida 6,5/20mm | 2667269156070 | SO SAĞLIK ORTOPEDİ MEDİKAL ELK.İNŞ.TAAH.PROJE İTH. İHR.PAZ.TİC.LTD.ŞTİ
EK-3/F-3 | TR2760 | TÜM UYGULAMALAR TÜM BAGLANTI VİDALARI CoCr/TİTANYUM | 7640170811476 | Delikli vida 6,5/40mm | 2667269156070 | SO SAĞLIK ORTOPEDİ MEDİKAL ELK.İNŞ.TAAH.PROJE İTH. İHR.PAZ.TİC.LTD.ŞTİ
EK-3/F-3 | TR2760 | TÜM UYGULAMALAR TÜM BAGLANTI VİDALARI CoCr/TİTANYUM | 7640170811452 | Delikli vida 6,5/30mm | 2667269156070 | SO SAĞLIK ORTOPEDİ MEDİKAL ELK.İNŞ.TAAH.PROJE İTH. İHR.PAZ.TİC.LTD.ŞTİ
EK-3/F-3 | TR2760 | TÜM UYGULAMALAR TÜM BAGLANTI VİDALARI CoCr/TİTANYUM | 7640170811469 | Delikli vida 6,5/35mm | 2667269156070 | SO SAĞLIK ORTOPEDİ MEDİKAL ELK.İNŞ.TAAH.PROJE İTH. İHR.PAZ.TİC.LTD.ŞTİ
EK-3/F-3 | TR2760 | TÜM UYGULAMALAR TÜM BAGLANTI VİDALARI CoCr/TİTANYUM | 7640170811445 | Delikli vida 6,5/25mm | 2667269156070 | SO SAĞLIK ORTOPEDİ MEDİKAL ELK.İNŞ.TAAH.PROJE İTH. İHR.PAZ.TİC.LTD.ŞTİ
EK-3/F-3 | TR2770 | TÜM UYGULAMALAR İNTERKALAR SEGMENT CoCr/TİTANYUM ANTİBAKTERİYEL KAPLAMALAR | 4048844085803 | MUTARS® Diafizyel Implant 17 mm, Gümüş Kaplamalı | 2667269035620 | İMPLANTCAST SAĞLIK ÜRÜNLERİ PAZ VE SAN TİC LTD ŞTİ
EK-3/F-3 | TR2770 | TÜM UYGULAMALAR İNTERKALAR SEGMENT CoCr/TİTANYUM ANTİBAKTERİYEL KAPLAMALAR | 4048844085810 | MUTARS® Diafizyel Implant 19 mm, Gümüş Kaplamalı | 2667269035620 | İMPLANTCAST SAĞLIK ÜRÜNLERİ PAZ VE SAN TİC LTD ŞTİ
EK-3/F-3 | TR2770 | TÜM UYGULAMALAR İNTERKALAR SEGMENT CoCr/TİTANYUM ANTİBAKTERİYEL KAPLAMALAR | 4048844085797 | MUTARS® Diafizyel Implant 15 mm, Gümüş Kaplamalı | 2667269035620 | İMPLANTCAST SAĞLIK ÜRÜNLERİ PAZ VE SAN TİC LTD ŞTİ
EK-3/F-3 | TR2770 | TÜM UYGULAMALAR İNTERKALAR SEGMENT CoCr/TİTANYUM ANTİBAKTERİYEL KAPLAMALAR | 4048844124861 | MUTARS® Humerus Diafizyel İmplant 13x100mm, Gümüş Kaplamalı | 2667269035620 | İMPLANTCAST SAĞLIK ÜRÜNLERİ PAZ VE SAN TİC LTD ŞTİ
EK-3/F-3 | TR2770 | TÜM UYGULAMALAR İNTERKALAR SEGMENT CoCr/TİTANYUM ANTİBAKTERİYEL KAPLAMALAR | 4048844085858 | MUTARS® Humerus Diafizyel İmplant Çimentolu 9x80 mm, Gümüş Kaplamalı | 2667269035620 | İMPLANTCAST SAĞLIK ÜRÜNLERİ PAZ VE SAN TİC LTD ŞTİ
EK-3/F-3 | TR2770 | TÜM UYGULAMALAR İNTERKALAR SEGMENT CoCr/TİTANYUM ANTİBAKTERİYEL KAPLAMALAR | 4048844085841 | MUTARS® Humerus Diafizyel İmplant Çimentolu 8x80 mm,Gümüş Kaplamalı | 2667269035620 | İMPLANTCAST SAĞLIK ÜRÜNLERİ PAZ VE SAN TİC LTD ŞTİ
EK-3/F-3 | TR2780 | TÜM UYGULAMALAR İNTERKALAR SEGMENT CoCr/TİTANYUM KAPLAMASIZ | 8698454326887 | HBRS TÜMÖR REZEKSİYON SİSTEMİ ARTRODEZ KOMPONENT 120mm CoCrMo | 2667269000800 | HİPOKRAT TIBBİ MALZ. İMALAT VE PAZARLAMA A.Ş.
EK-3/F-3 | TR2780 | TÜM UYGULAMALAR İNTERKALAR SEGMENT CoCr/TİTANYUM KAPLAMASIZ | 8698454326924 | HBRS TÜMÖR REZEKSİYON SİSTEMİ ARTRODEZ KOMPONENT 100mm TİTANYUM | 2667269000800 | HİPOKRAT TIBBİ MALZ. İMALAT VE PAZARLAMA A.Ş.
EK-3/F-3 | TR2780 | TÜM UYGULAMALAR İNTERKALAR SEGMENT CoCr/TİTANYUM KAPLAMASIZ | 8698454326931 | HBRS TÜMÖR REZEKSİYON SİSTEMİ ARTRODEZ KOMPONENT 110mm TİTANYUM | 2667269000800 | HİPOKRAT TIBBİ MALZ. İMALAT VE PAZARLAMA A.Ş.
EK-3/F-3 | TR2780 | TÜM UYGULAMALAR İNTERKALAR SEGMENT CoCr/TİTANYUM KAPLAMASIZ | 8698454326917 | HBRS TÜMÖR REZEKSİYON SİSTEMİ ARTRODEZ KOMPONENT 90mm TİTANYUM | 2667269000800 | HİPOKRAT TIBBİ MALZ. İMALAT VE PAZARLAMA A.Ş.
EK-3/F-3 | TR2780 | TÜM UYGULAMALAR İNTERKALAR SEGMENT CoCr/TİTANYUM KAPLAMASIZ | 8698454326962 | HBRS TÜMÖR REZEKSİYON SİSTEMİ ARTRODEZ KOMPONENT 140mm TİTANYUM | 2667269000800 | HİPOKRAT TIBBİ MALZ. İMALAT VE PAZARLAMA A.Ş.
EK-3/F-3 | TR2780 | TÜM UYGULAMALAR İNTERKALAR SEGMENT CoCr/TİTANYUM KAPLAMASIZ | 8698454326894 | HBRS TÜMÖR REZEKSİYON SİSTEMİ ARTRODEZ KOMPONENT 130mm CoCrMo | 2667269000800 | HİPOKRAT TIBBİ MALZ. İMALAT VE PAZARLAMA A.Ş.
EK-3/F-3 | TR2780 | TÜM UYGULAMALAR İNTERKALAR SEGMENT CoCr/TİTANYUM KAPLAMASIZ | 8698454326955 | HBRS TÜMÖR REZEKSİYON SİSTEMİ ARTRODEZ KOMPONENT 130mm TİTANYUM | 2667269000800 | HİPOKRAT TIBBİ MALZ. İMALAT VE PAZARLAMA A.Ş.
EK-3/F-3 | TR2780 | TÜM UYGULAMALAR İNTERKALAR SEGMENT CoCr/TİTANYUM KAPLAMASIZ | 8698454326870 | HBRS TÜMÖR REZEKSİYON SİSTEMİ ARTRODEZ KOMPONENT 110mm CoCrMo | 2667269000800 | HİPOKRAT TIBBİ MALZ. İMALAT VE PAZARLAMA A.Ş.
EK-3/F-3 | TR2780 | TÜM UYGULAMALAR İNTERKALAR SEGMENT CoCr/TİTANYUM KAPLAMASIZ | 8698454326856 | HBRS TÜMÖR REZEKSİYON SİSTEMİ ARTRODEZ KOMPONENT 90mm CoCrMo | 2667269000800 | HİPOKRAT TIBBİ MALZ. İMALAT VE PAZARLAMA A.Ş.
EK-3/F-3 | TR2780 | TÜM UYGULAMALAR İNTERKALAR SEGMENT CoCr/TİTANYUM KAPLAMASIZ | 8698454326863 | HBRS TÜMÖR REZEKSİYON SİSTEMİ ARTRODEZ KOMPONENT 100mm CoCrMo | 2667269000800 | HİPOKRAT TIBBİ MALZ. İMALAT VE PAZARLAMA A.Ş.
EK-3/F-3 | TR2780 | TÜM UYGULAMALAR İNTERKALAR SEGMENT CoCr/TİTANYUM KAPLAMASIZ | 8698454326948 | HBRS TÜMÖR REZEKSİYON SİSTEMİ ARTRODEZ KOMPONENT 120mm TİTANYUM | 2667269000800 | HİPOKRAT TIBBİ MALZ. İMALAT VE PAZARLAMA A.Ş.
EK-3/F-3 | TR2780 | TÜM UYGULAMALAR İNTERKALAR SEGMENT CoCr/TİTANYUM KAPLAMASIZ | 8698454326900 | HBRS TÜMÖR REZEKSİYON SİSTEMİ ARTRODEZ KOMPONENT 140mm CoCrMo | 2667269000800 | HİPOKRAT TIBBİ MALZ. İMALAT VE PAZARLAMA A.Ş.
EK-3/F-3 | TR2780 | TÜM UYGULAMALAR İNTERKALAR SEGMENT CoCr/TİTANYUM KAPLAMASIZ | 8680122112809 | PENTA-MERS DİYAFİZER İMPLANT ÜST PARÇA / Ti - 110 | 2667269001021 | TIPSAN TIBBİ ALETLER SAN.VE TİC.A.Ş.
EK-3/F-3 | TR2780 | TÜM UYGULAMALAR İNTERKALAR SEGMENT CoCr/TİTANYUM KAPLAMASIZ | 8680122112816 | PENTA-MERS DİYAFİZER İMPLANT ÜST PARÇA / Ti - 106 | 2667269001021 | TIPSAN TIBBİ ALETLER SAN.VE TİC.A.Ş.
EK-3/F-3 | TR2780 | TÜM UYGULAMALAR İNTERKALAR SEGMENT CoCr/TİTANYUM KAPLAMASIZ | 8680122125021 | PENTA-MERS DİYAFİZER IMPLANT ÜST PARÇA / Ti - 130 | 2667269001021 | TIPSAN TIBBİ ALETLER SAN.VE TİC.A.Ş.
EK-3/F-3 | TR2780 | TÜM UYGULAMALAR İNTERKALAR SEGMENT CoCr/TİTANYUM KAPLAMASIZ | 8680122125038 | PENTA-MERS DİYAFİZER IMPLANT ÜST PARÇA / Ti - 120 | 2667269001021 | TIPSAN TIBBİ ALETLER SAN.VE TİC.A.Ş.
EK-3/F-3 | TR2780 | TÜM UYGULAMALAR İNTERKALAR SEGMENT CoCr/TİTANYUM KAPLAMASIZ | 8680122125052 | PENTA-MERS DİYAFİZER IMPLANT ALT PARÇA / Ti - 120 | 2667269001021 | TIPSAN TIBBİ ALETLER SAN.VE TİC.A.Ş.
EK-3/F-3 | TR2780 | TÜM UYGULAMALAR İNTERKALAR SEGMENT CoCr/TİTANYUM KAPLAMASIZ | 8680122112793 | PENTA-MERS DİYAFİZER IMPLANT ALT PARÇA / Ti - 106 | 2667269001021 | TIPSAN TIBBİ ALETLER SAN.VE TİC.A.Ş.
EK-3/F-3 | TR2780 | TÜM UYGULAMALAR İNTERKALAR SEGMENT CoCr/TİTANYUM KAPLAMASIZ | 8680122125045 | PENTA-MERS DİYAFİZER IMPLANT ALT PARÇA / Ti - 130 | 2667269001021 | TIPSAN TIBBİ ALETLER SAN.VE TİC.A.Ş.
EK-3/F-3 | TR2780 | TÜM UYGULAMALAR İNTERKALAR SEGMENT CoCr/TİTANYUM KAPLAMASIZ | 8680122112786 | PENTA-MERS DİYAFİZER IMPLANT ALT PARÇA / Ti - 110 | 2667269001021 | TIPSAN TIBBİ ALETLER SAN.VE TİC.A.Ş.
EK-3/F-3 | TR2780 | TÜM UYGULAMALAR İNTERKALAR SEGMENT CoCr/TİTANYUM KAPLAMASIZ | 8680122112267 | PENTA-MERS HUMERUS DİYAFİZER IMPLANT(DİŞİ ADAPTÖR) ÜST PARÇA / Ti - 73.5 | 2667269001021 | TIPSAN TIBBİ ALETLER SAN.VE TİC.A.Ş.
EK-3/F-3 | TR2780 | TÜM UYGULAMALAR İNTERKALAR SEGMENT CoCr/TİTANYUM KAPLAMASIZ | 8680122112250 | PENTA-MERS HUMERUS DİYAFİZER IMPLANT (DİŞİ ADAPTÖR) ALT PARÇA / Ti - 73.5 | 2667269001021 | TIPSAN TIBBİ ALETLER SAN.VE TİC.A.Ş.
EK-3/F-3 | TR2780 | TÜM UYGULAMALAR İNTERKALAR SEGMENT CoCr/TİTANYUM KAPLAMASIZ | 4048844104849 | MUTARS® Humerus Diafizyel İmplant Çimentolu 9x80 mm | 2667269035620 | İMPLANTCAST SAĞLIK ÜRÜNLERİ PAZ VE SAN TİC LTD ŞTİ
EK-3/F-3 | TR2780 | TÜM UYGULAMALAR İNTERKALAR SEGMENT CoCr/TİTANYUM KAPLAMASIZ | 4048844104832 | MUTARS® Humerus Diafizyel İmplant Çimentolu 8x80 mm | 2667269035620 | İMPLANTCAST SAĞLIK ÜRÜNLERİ PAZ VE SAN TİC LTD ŞTİ
EK-3/F-3 | TR2780 | TÜM UYGULAMALAR İNTERKALAR SEGMENT CoCr/TİTANYUM KAPLAMASIZ | +H124005850044451F | Zimmer Segmental Sistem, Intercalary Segment, 45mm Uzunluk | 2667269081812 | Zimmer Tıbbi Cihazlar Sanayi ve Ticaret Anonim Şirketi
EK-3/F-3 | TR2780 | TÜM UYGULAMALAR İNTERKALAR SEGMENT CoCr/TİTANYUM KAPLAMASIZ | +H124005850044551G | Zimmer Segmental Sistem, Intercalary Segment, 55mm Uzunluk | 2667269081812 | Zimmer Tıbbi Cihazlar Sanayi ve Ticaret Anonim Şirketi
EK-3/F-3 | TR2780 | TÜM UYGULAMALAR İNTERKALAR SEGMENT CoCr/TİTANYUM KAPLAMASIZ | +H124005850044651H | Zimmer Segmental Sistem, Intercalary Segment, 65mm Uzunluk | 2667269081812 | Zimmer Tıbbi Cihazlar Sanayi ve Ticaret Anonim Şirketi
EK-3/F-3 | TR2780 | TÜM UYGULAMALAR İNTERKALAR SEGMENT CoCr/TİTANYUM KAPLAMASIZ | 4026575384068 | LINK® Megasystem-C, Diyafiz Komponent | 2667269153807 | LİNK ORTHOPAEDİCS TIBBİ CİHAZLAR İTH.İHR.SAN VE TİC.LTD.ŞTİ.
EK-3/F-3 | TR2790 | TÜM UYGULAMALAR İNTERKALAR SEGMENT (GREFTLENEBİLİR ANA GÖVDE) CoCr/TİTANYUM KAPLAMALI | 8698850108650 | MODÜLER DİAFİZ İMPLANTI ARA PARÇA Ø20X40mm | 2667269023661 | ORTOPRO TIBBİ ALETLER SANAYİ VE TİCARET ANONİM ŞİRKETİ
EK-3/F-3 | TR2790 | TÜM UYGULAMALAR İNTERKALAR SEGMENT (GREFTLENEBİLİR ANA GÖVDE) CoCr/TİTANYUM KAPLAMALI | 8698850108667 | MODÜLER DİAFİZ İMPLANTI ARA PARÇA Ø20X50mm | 2667269023661 | ORTOPRO TIBBİ ALETLER SANAYİ VE TİCARET ANONİM ŞİRKETİ
EK-3/F-3 | TR2790 | TÜM UYGULAMALAR İNTERKALAR SEGMENT (GREFTLENEBİLİR ANA GÖVDE) CoCr/TİTANYUM KAPLAMALI | 8698850108674 | MODÜLER DİAFİZ İMPLANTI ARA PARÇA Ø20X60mm | 2667269023661 | ORTOPRO TIBBİ ALETLER SANAYİ VE TİCARET ANONİM ŞİRKETİ
EK-3/F-3 | TR2790 | TÜM UYGULAMALAR İNTERKALAR SEGMENT (GREFTLENEBİLİR ANA GÖVDE) CoCr/TİTANYUM KAPLAMALI | 8698850108681 | MODÜLER DİAFİZ İMPLANTI ARA PARÇA Ø20X70mm | 2667269023661 | ORTOPRO TIBBİ ALETLER SANAYİ VE TİCARET ANONİM ŞİRKETİ
EK-3/F-3 | TR2790 | TÜM UYGULAMALAR İNTERKALAR SEGMENT (GREFTLENEBİLİR ANA GÖVDE) CoCr/TİTANYUM KAPLAMALI | 8698850108698 | MODÜLER DİAFİZ İMPLANTI ARA PARÇA Ø25X40mm | 2667269023661 | ORTOPRO TIBBİ ALETLER SANAYİ VE TİCARET ANONİM ŞİRKETİ
EK-3/F-3 | TR2790 | TÜM UYGULAMALAR İNTERKALAR SEGMENT (GREFTLENEBİLİR ANA GÖVDE) CoCr/TİTANYUM KAPLAMALI | 8698850108704 | MODÜLER DİAFİZ İMPLANTI ARA PARÇA Ø25X50mm | 2667269023661 | ORTOPRO TIBBİ ALETLER SANAYİ VE TİCARET ANONİM ŞİRKETİ
EK-3/F-3 | TR2790 | TÜM UYGULAMALAR İNTERKALAR SEGMENT (GREFTLENEBİLİR ANA GÖVDE) CoCr/TİTANYUM KAPLAMALI | 8698850108711 | MODÜLER DİAFİZ İMPLANTI ARA PARÇA Ø25X60mm | 2667269023661 | ORTOPRO TIBBİ ALETLER SANAYİ VE TİCARET ANONİM ŞİRKETİ
EK-3/F-3 | TR2790 | TÜM UYGULAMALAR İNTERKALAR SEGMENT (GREFTLENEBİLİR ANA GÖVDE) CoCr/TİTANYUM KAPLAMALI | 8698850108728 | MODÜLER DİAFİZ İMPLANTI ARA PARÇA Ø25X70mm | 2667269023661 | ORTOPRO TIBBİ ALETLER SANAYİ VE TİCARET ANONİM ŞİRKETİ
EK-3/F-3 | TR2790 | TÜM UYGULAMALAR İNTERKALAR SEGMENT (GREFTLENEBİLİR ANA GÖVDE) CoCr/TİTANYUM KAPLAMALI | 8698850108735 | MODÜLER DİAFİZ İMPLANTI ARA PARÇA Ø30X40mm | 2667269023661 | ORTOPRO TIBBİ ALETLER SANAYİ VE TİCARET ANONİM ŞİRKETİ
EK-3/F-3 | TR2790 | TÜM UYGULAMALAR İNTERKALAR SEGMENT (GREFTLENEBİLİR ANA GÖVDE) CoCr/TİTANYUM KAPLAMALI | 8698850108742 | MODÜLER DİAFİZ İMPLANTI ARA PARÇA Ø30X50mm | 2667269023661 | ORTOPRO TIBBİ ALETLER SANAYİ VE TİCARET ANONİM ŞİRKETİ
EK-3/F-3 | TR2790 | TÜM UYGULAMALAR İNTERKALAR SEGMENT (GREFTLENEBİLİR ANA GÖVDE) CoCr/TİTANYUM KAPLAMALI | 8698850108759 | MODÜLER DİAFİZ İMPLANTI ARA PARÇA Ø30X60mm | 2667269023661 | ORTOPRO TIBBİ ALETLER SANAYİ VE TİCARET ANONİM ŞİRKETİ
EK-3/F-3 | TR2790 | TÜM UYGULAMALAR İNTERKALAR SEGMENT (GREFTLENEBİLİR ANA GÖVDE) CoCr/TİTANYUM KAPLAMALI | 8698850108766 | MODÜLER DİAFİZ İMPLANTI ARA PARÇA Ø30X70mm | 2667269023661 | ORTOPRO TIBBİ ALETLER SANAYİ VE TİCARET ANONİM ŞİRKETİ
EK-3/F-3 | TR2790 | TÜM UYGULAMALAR İNTERKALAR SEGMENT (GREFTLENEBİLİR ANA GÖVDE) CoCr/TİTANYUM KAPLAMALI | 8680869516083 | Köprü Uzatma Parçası Ø 20 Mm Uzunluk 40 Mm | 2667269049784 | ORTOSTEP TIBBİ ALETLER PAZ SAN VE TİC LTD ŞTİ
EK-3/F-3 | TR2790 | TÜM UYGULAMALAR İNTERKALAR SEGMENT (GREFTLENEBİLİR ANA GÖVDE) CoCr/TİTANYUM KAPLAMALI | 8680869516090 | Köprü Uzatma Parçası Ø 20 Mm Uzunluk 50 Mm | 2667269049784 | ORTOSTEP TIBBİ ALETLER PAZ SAN VE TİC LTD ŞTİ
EK-3/F-3 | TR2790 | TÜM UYGULAMALAR İNTERKALAR SEGMENT (GREFTLENEBİLİR ANA GÖVDE) CoCr/TİTANYUM KAPLAMALI | 8680869516106 | Köprü Uzatma Parçası Ø 20 Mm Uzunluk 60 Mm | 2667269049784 | ORTOSTEP TIBBİ ALETLER PAZ SAN VE TİC LTD ŞTİ
EK-3/F-3 | TR2790 | TÜM UYGULAMALAR İNTERKALAR SEGMENT (GREFTLENEBİLİR ANA GÖVDE) CoCr/TİTANYUM KAPLAMALI | 8680869516113 | Köprü Uzatma Parçası Ø 20 Mm Uzunluk 70 Mm | 2667269049784 | ORTOSTEP TIBBİ ALETLER PAZ SAN VE TİC LTD ŞTİ
EK-3/F-3 | TR2790 | TÜM UYGULAMALAR İNTERKALAR SEGMENT (GREFTLENEBİLİR ANA GÖVDE) CoCr/TİTANYUM KAPLAMALI | 8680869516120 | Köprü Uzatma Parçası Ø 25 Mm Uzunluk 40 Mm | 2667269049784 | ORTOSTEP TIBBİ ALETLER PAZ SAN VE TİC LTD ŞTİ
EK-3/F-3 | TR2790 | TÜM UYGULAMALAR İNTERKALAR SEGMENT (GREFTLENEBİLİR ANA GÖVDE) CoCr/TİTANYUM KAPLAMALI | 8680869516137 | Köprü Uzatma Parçası Ø 25 Mm Uzunluk 50 Mm | 2667269049784 | ORTOSTEP TIBBİ ALETLER PAZ SAN VE TİC LTD ŞTİ
EK-3/F-3 | TR2790 | TÜM UYGULAMALAR İNTERKALAR SEGMENT (GREFTLENEBİLİR ANA GÖVDE) CoCr/TİTANYUM KAPLAMALI | 8680869516144 | Köprü Uzatma Parçası Ø 25 Mm Uzunluk 60 Mm | 2667269049784 | ORTOSTEP TIBBİ ALETLER PAZ SAN VE TİC LTD ŞTİ
EK-3/F-3 | TR2790 | TÜM UYGULAMALAR İNTERKALAR SEGMENT (GREFTLENEBİLİR ANA GÖVDE) CoCr/TİTANYUM KAPLAMALI | 8680869516151 | Köprü Uzatma Parçası Ø 25 Mm Uzunluk 70 Mm | 2667269049784 | ORTOSTEP TIBBİ ALETLER PAZ SAN VE TİC LTD ŞTİ
EK-3/F-3 | TR2790 | TÜM UYGULAMALAR İNTERKALAR SEGMENT (GREFTLENEBİLİR ANA GÖVDE) CoCr/TİTANYUM KAPLAMALI | 8680869516168 | Köprü Uzatma Parçası Ø 30 Mm Uzunluk 40 Mm | 2667269049784 | ORTOSTEP TIBBİ ALETLER PAZ SAN VE TİC LTD ŞTİ
EK-3/F-3 | TR2790 | TÜM UYGULAMALAR İNTERKALAR SEGMENT (GREFTLENEBİLİR ANA GÖVDE) CoCr/TİTANYUM KAPLAMALI | 8680869516175 | Köprü Uzatma Parçası Ø 30 Mm Uzunluk 50 Mm | 2667269049784 | ORTOSTEP TIBBİ ALETLER PAZ SAN VE TİC LTD ŞTİ
EK-3/F-3 | TR2790 | TÜM UYGULAMALAR İNTERKALAR SEGMENT (GREFTLENEBİLİR ANA GÖVDE) CoCr/TİTANYUM KAPLAMALI | 8680869516182 | Köprü Uzatma Parçası Ø 30 Mm Uzunluk 60 Mm | 2667269049784 | ORTOSTEP TIBBİ ALETLER PAZ SAN VE TİC LTD ŞTİ
EK-3/F-3 | TR2790 | TÜM UYGULAMALAR İNTERKALAR SEGMENT (GREFTLENEBİLİR ANA GÖVDE) CoCr/TİTANYUM KAPLAMALI | 8680869516199 | Köprü Uzatma Parçası Ø 30 Mm Uzunluk 70 Mm | 2667269049784 | ORTOSTEP TIBBİ ALETLER PAZ SAN VE TİC LTD ŞTİ
EK-3/F-3 | TR2790 | TÜM UYGULAMALAR İNTERKALAR SEGMENT (GREFTLENEBİLİR ANA GÖVDE) CoCr/TİTANYUM KAPLAMALI | 4048266000071 | OsteoBridge IDSF Diyafiz Spaceri, modüler ana gövde, Ø25 mm, Uzunluk 60 mm, TiAI6V4 ELI, steril | 2667269114706 | PEMESE MEDİKAL ELK. PROJ. MÜH. İNŞ.TAAH. TİC. LTD.ŞTİ
EK-3/F-3 | TR2790 | TÜM UYGULAMALAR İNTERKALAR SEGMENT (GREFTLENEBİLİR ANA GÖVDE) CoCr/TİTANYUM KAPLAMALI | 4048266000125 | OsteoBridge IDSF Diyafiz Spaceri, modüler ana gövde, Ø30 mm, Uzunluk 70 mm, TiAI6V4 ELI, steril | 2667269114706 | PEMESE MEDİKAL ELK. PROJ. MÜH. İNŞ.TAAH. TİC. LTD.ŞTİ
EK-3/F-3 | TR2790 | TÜM UYGULAMALAR İNTERKALAR SEGMENT (GREFTLENEBİLİR ANA GÖVDE) CoCr/TİTANYUM KAPLAMALI | 4048266000088 | OsteoBridge IDSF Diyafiz Spaceri, modüler ana gövde, Ø25 mm, Uzunluk 70 mm, TiAI6V4 ELI, steril | 2667269114706 | PEMESE MEDİKAL ELK. PROJ. MÜH. İNŞ.TAAH. TİC. LTD.ŞTİ
EK-3/F-3 | TR2790 | TÜM UYGULAMALAR İNTERKALAR SEGMENT (GREFTLENEBİLİR ANA GÖVDE) CoCr/TİTANYUM KAPLAMALI | 4048266000040 | OsteoBridge IDSF Diyafiz Spaceri, modüler ana gövde, Ø20 mm, Uzunluk 70 mm, TiAI6V4 ELI, steril | 2667269114706 | PEMESE MEDİKAL ELK. PROJ. MÜH. İNŞ.TAAH. TİC. LTD.ŞTİ
EK-3/F-3 | TR2790 | TÜM UYGULAMALAR İNTERKALAR SEGMENT (GREFTLENEBİLİR ANA GÖVDE) CoCr/TİTANYUM KAPLAMALI | 4048266000033 | OsteoBridge IDSF Diyafiz Spaceri, modüler ana gövde, Ø20 mm, Uzunluk 60 mm, TiAI6V4 ELI, steril | 2667269114706 | PEMESE MEDİKAL ELK. PROJ. MÜH. İNŞ.TAAH. TİC. LTD.ŞTİ
EK-3/F-3 | TR2790 | TÜM UYGULAMALAR İNTERKALAR SEGMENT (GREFTLENEBİLİR ANA GÖVDE) CoCr/TİTANYUM KAPLAMALI | 4048266000118 | OsteoBridge IDSF Diyafiz Spaceri, modüler ana gövde, Ø30 mm, Uzunluk 60 mm, TiAI6V4 ELI, steril | 2667269114706 | PEMESE MEDİKAL ELK. PROJ. MÜH. İNŞ.TAAH. TİC. LTD.ŞTİ
EK-3/F-3 | TR2790 | TÜM UYGULAMALAR İNTERKALAR SEGMENT (GREFTLENEBİLİR ANA GÖVDE) CoCr/TİTANYUM KAPLAMALI | 4048266000019 | OsteoBridge IDSF Diyafiz Spaceri, modüler ana gövde, Ø20 mm, Uzunluk 40 mm, TiAI6V4 ELI, steril | 2667269114706 | PEMESE MEDİKAL ELK. PROJ. MÜH. İNŞ.TAAH. TİC. LTD.ŞTİ
EK-3/F-3 | TR2790 | TÜM UYGULAMALAR İNTERKALAR SEGMENT (GREFTLENEBİLİR ANA GÖVDE) CoCr/TİTANYUM KAPLAMALI | 4048266000057 | OsteoBridge IDSF Diyafiz Spaceri, modüler ana gövde, Ø25 mm, Uzunluk 40 mm, TiAI6V4 ELI, steril | 2667269114706 | PEMESE MEDİKAL ELK. PROJ. MÜH. İNŞ.TAAH. TİC. LTD.ŞTİ
EK-3/F-3 | TR2790 | TÜM UYGULAMALAR İNTERKALAR SEGMENT (GREFTLENEBİLİR ANA GÖVDE) CoCr/TİTANYUM KAPLAMALI | 4048266000026 | OsteoBridge IDSF Diyafiz Spaceri, modüler ana gövde, Ø20 mm, Uzunluk 50 mm, TiAI6V4 ELI, steril | 2667269114706 | PEMESE MEDİKAL ELK. PROJ. MÜH. İNŞ.TAAH. TİC. LTD.ŞTİ
EK-3/F-3 | TR2790 | TÜM UYGULAMALAR İNTERKALAR SEGMENT (GREFTLENEBİLİR ANA GÖVDE) CoCr/TİTANYUM KAPLAMALI | 4048266000064 | OsteoBridge IDSF Diyafiz Spaceri, modüler ana gövde, Ø25 mm, Uzunluk 50 mm, TiAI6V4 ELI, steril | 2667269114706 | PEMESE MEDİKAL ELK. PROJ. MÜH. İNŞ.TAAH. TİC. LTD.ŞTİ
EK-3/F-3 | TR2790 | TÜM UYGULAMALAR İNTERKALAR SEGMENT (GREFTLENEBİLİR ANA GÖVDE) CoCr/TİTANYUM KAPLAMALI | 4048266000101 | OsteoBridge IDSF Diyafiz Spaceri, modüler ana gövde, Ø30 mm, Uzunluk 50 mm, TiAI6V4 ELI, steril | 2667269114706 | PEMESE MEDİKAL ELK. PROJ. MÜH. İNŞ.TAAH. TİC. LTD.ŞTİ
EK-3/F-3 | TR2790 | TÜM UYGULAMALAR İNTERKALAR SEGMENT (GREFTLENEBİLİR ANA GÖVDE) CoCr/TİTANYUM KAPLAMALI | 4048266000095 | OsteoBridge IDSF Diyafiz Spaceri, modüler ana gövde, Ø30 mm, Uzunluk 40 mm, TiAI6V4 ELI, steril | 2667269114706 | PEMESE MEDİKAL ELK. PROJ. MÜH. İNŞ.TAAH. TİC. LTD.ŞTİ
EK-3/F-3 | TR2790 | TÜM UYGULAMALAR İNTERKALAR SEGMENT (GREFTLENEBİLİR ANA GÖVDE) CoCr/TİTANYUM KAPLAMALI | 4048266140630 | OsteoBridge IDSF Diyafiz Spaceri, modüler ana gövde, Ø34 mm, uzunluk 50 mm, TiAI6V4 ELI, steril | 2667269114706 | PEMESE MEDİKAL ELK. PROJ. MÜH. İNŞ.TAAH. TİC. LTD.ŞTİ
EK-3/F-3 | TR2790 | TÜM UYGULAMALAR İNTERKALAR SEGMENT (GREFTLENEBİLİR ANA GÖVDE) CoCr/TİTANYUM KAPLAMALI | 4048266140654 | OsteoBridge IDSF Diyafiz Spaceri, modüler ana gövde, Ø34 mm, uzunluk 70 mm, TiAI6V4 ELI, steril | 2667269114706 | PEMESE MEDİKAL ELK. PROJ. MÜH. İNŞ.TAAH. TİC. LTD.ŞTİ
EK-3/F-3 | TR2790 | TÜM UYGULAMALAR İNTERKALAR SEGMENT (GREFTLENEBİLİR ANA GÖVDE) CoCr/TİTANYUM KAPLAMALI | 4048266140647 | OsteoBridge IDSF Diyafiz Spaceri, modüler ana gövde, Ø34 mm, uzunluk 60 mm, TiAI6V4 ELI, steril | 2667269114706 | PEMESE MEDİKAL ELK. PROJ. MÜH. İNŞ.TAAH. TİC. LTD.ŞTİ
EK-3/F-3 | TR2790 | TÜM UYGULAMALAR İNTERKALAR SEGMENT (GREFTLENEBİLİR ANA GÖVDE) CoCr/TİTANYUM KAPLAMALI | 4048266140623 | OsteoBridge IDSF Diyafiz Spaceri, modüler ana gövde, Ø34 mm, uzunluk 40 mm, TiAI6V4 ELI, steril | 2667269114706 | PEMESE MEDİKAL ELK. PROJ. MÜH. İNŞ.TAAH. TİC. LTD.ŞTİ
EK-3/F-3 | TR2790 | TÜM UYGULAMALAR İNTERKALAR SEGMENT (GREFTLENEBİLİR ANA GÖVDE) CoCr/TİTANYUM KAPLAMALI | 4048266140647 | OsteoBridge İNTERKALAR SEGMENT (GREFTLENEBİLİR ANA GÖVDE) Ø34 mm, l: 60 mm, TiAl6V4 ELI, steril | 2667269146907 | YENİ EKLEM SAĞLIK HİZMETLERİ SAN VE TİC LTD ŞTİ
EK-3/F-3 | TR2790 | TÜM UYGULAMALAR İNTERKALAR SEGMENT (GREFTLENEBİLİR ANA GÖVDE) CoCr/TİTANYUM KAPLAMALI | 4048266000057 | OsteoBridge İNTERKALAR SEGMENT (GREFTLENEBİLİR ANA GÖVDE) Ø25 mm, l: 40 mm, steril | 2667269146907 | YENİ EKLEM SAĞLIK HİZMETLERİ SAN VE TİC LTD ŞTİ
EK-3/F-3 | TR2790 | TÜM UYGULAMALAR İNTERKALAR SEGMENT (GREFTLENEBİLİR ANA GÖVDE) CoCr/TİTANYUM KAPLAMALI | 4048266000026 | OsteoBridge İNTERKALAR SEGMENT (GREFTLENEBİLİR ANA GÖVDE) Ø20 mm, l: 50 mm, steril | 2667269146907 | YENİ EKLEM SAĞLIK HİZMETLERİ SAN VE TİC LTD ŞTİ
EK-3/F-3 | TR2790 | TÜM UYGULAMALAR İNTERKALAR SEGMENT (GREFTLENEBİLİR ANA GÖVDE) CoCr/TİTANYUM KAPLAMALI | 4048266140654 | OsteoBridge İNTERKALAR SEGMENT (GREFTLENEBİLİR ANA GÖVDE) Ø34 mm, l: 70 mm, TiAl6V4 ELI, steril | 2667269146907 | YENİ EKLEM SAĞLIK HİZMETLERİ SAN VE TİC LTD ŞTİ
EK-3/F-3 | TR2790 | TÜM UYGULAMALAR İNTERKALAR SEGMENT (GREFTLENEBİLİR ANA GÖVDE) CoCr/TİTANYUM KAPLAMALI | 4048266000019 | OsteoBridge İNTERKALAR SEGMENT (GREFTLENEBİLİR ANA GÖVDE) Ø20 mm, l: 40 mm, steril | 2667269146907 | YENİ EKLEM SAĞLIK HİZMETLERİ SAN VE TİC LTD ŞTİ
EK-3/F-3 | TR2790 | TÜM UYGULAMALAR İNTERKALAR SEGMENT (GREFTLENEBİLİR ANA GÖVDE) CoCr/TİTANYUM KAPLAMALI | 4048266140630 | OsteoBridge İNTERKALAR SEGMENT (GREFTLENEBİLİR ANA GÖVDE) Ø34 mm, l: 50 mm, TiAl6V4 ELI, steril | 2667269146907 | YENİ EKLEM SAĞLIK HİZMETLERİ SAN VE TİC LTD ŞTİ
EK-3/F-3 | TR2790 | TÜM UYGULAMALAR İNTERKALAR SEGMENT (GREFTLENEBİLİR ANA GÖVDE) CoCr/TİTANYUM KAPLAMALI | 4048266000118 | OsteoBridge İNTERKALAR SEGMENT (GREFTLENEBİLİR ANA GÖVDE) Ø30 mm, l: 60 mm, steril | 2667269146907 | YENİ EKLEM SAĞLIK HİZMETLERİ SAN VE TİC LTD ŞTİ
EK-3/F-3 | TR2790 | TÜM UYGULAMALAR İNTERKALAR SEGMENT (GREFTLENEBİLİR ANA GÖVDE) CoCr/TİTANYUM KAPLAMALI | 4048266140623 | OsteoBridge İNTERKALAR SEGMENT (GREFTLENEBİLİR ANA GÖVDE) Ø34 mm, l: 40 mm, TiAl6V4 ELI, steril | 2667269146907 | YENİ EKLEM SAĞLIK HİZMETLERİ SAN VE TİC LTD ŞTİ
EK-3/F-3 | TR2790 | TÜM UYGULAMALAR İNTERKALAR SEGMENT (GREFTLENEBİLİR ANA GÖVDE) CoCr/TİTANYUM KAPLAMALI | 4048266000101 | OsteoBridge İNTERKALAR SEGMENT (GREFTLENEBİLİR ANA GÖVDE) Ø30 mm, l: 50 mm, steril | 2667269146907 | YENİ EKLEM SAĞLIK HİZMETLERİ SAN VE TİC LTD ŞTİ
EK-3/F-3 | TR2790 | TÜM UYGULAMALAR İNTERKALAR SEGMENT (GREFTLENEBİLİR ANA GÖVDE) CoCr/TİTANYUM KAPLAMALI | 4048266000088 | OsteoBridge İNTERKALAR SEGMENT (GREFTLENEBİLİR ANA GÖVDE) Ø25 mm, l: 70 mm, steril | 2667269146907 | YENİ EKLEM SAĞLIK HİZMETLERİ SAN VE TİC LTD ŞTİ
EK-3/F-3 | TR2790 | TÜM UYGULAMALAR İNTERKALAR SEGMENT (GREFTLENEBİLİR ANA GÖVDE) CoCr/TİTANYUM KAPLAMALI | 4048266000095 | OsteoBridge İNTERKALAR SEGMENT (GREFTLENEBİLİR ANA GÖVDE) Ø30 mm, l: 40 mm, steril | 2667269146907 | YENİ EKLEM SAĞLIK HİZMETLERİ SAN VE TİC LTD ŞTİ
EK-3/F-3 | TR2790 | TÜM UYGULAMALAR İNTERKALAR SEGMENT (GREFTLENEBİLİR ANA GÖVDE) CoCr/TİTANYUM KAPLAMALI | 4048266000033 | OsteoBridge İNTERKALAR SEGMENT (GREFTLENEBİLİR ANA GÖVDE) Ø20 mm, l: 60 mm, steril | 2667269146907 | YENİ EKLEM SAĞLIK HİZMETLERİ SAN VE TİC LTD ŞTİ
EK-3/F-3 | TR2790 | TÜM UYGULAMALAR İNTERKALAR SEGMENT (GREFTLENEBİLİR ANA GÖVDE) CoCr/TİTANYUM KAPLAMALI | 4048266000040 | OsteoBridge İNTERKALAR SEGMENT (GREFTLENEBİLİR ANA GÖVDE) Ø20 mm, l: 70 mm, steril | 2667269146907 | YENİ EKLEM SAĞLIK HİZMETLERİ SAN VE TİC LTD ŞTİ
EK-3/F-3 | TR2790 | TÜM UYGULAMALAR İNTERKALAR SEGMENT (GREFTLENEBİLİR ANA GÖVDE) CoCr/TİTANYUM KAPLAMALI | 4048266000064 | OsteoBridge İNTERKALAR SEGMENT (GREFTLENEBİLİR ANA GÖVDE) Ø25 mm, l: 50 mm, steril | 2667269146907 | YENİ EKLEM SAĞLIK HİZMETLERİ SAN VE TİC LTD ŞTİ
EK-3/F-3 | TR2790 | TÜM UYGULAMALAR İNTERKALAR SEGMENT (GREFTLENEBİLİR ANA GÖVDE) CoCr/TİTANYUM KAPLAMALI | 4048266000071 | OsteoBridge İNTERKALAR SEGMENT (GREFTLENEBİLİR ANA GÖVDE) Ø25 mm, l: 60 mm, steril | 2667269146907 | YENİ EKLEM SAĞLIK HİZMETLERİ SAN VE TİC LTD ŞTİ
EK-3/F-3 | TR2790 | TÜM UYGULAMALAR İNTERKALAR SEGMENT (GREFTLENEBİLİR ANA GÖVDE) CoCr/TİTANYUM KAPLAMALI | 4048266000125 | OsteoBridge İNTERKALAR SEGMENT (GREFTLENEBİLİR ANA GÖVDE) Ø30 mm, l: 70 mm, steril | 2667269146907 | YENİ EKLEM SAĞLIK HİZMETLERİ SAN VE TİC LTD ŞTİ
EK-3/F-3 | TR2790 | TÜM UYGULAMALAR İNTERKALAR SEGMENT (GREFTLENEBİLİR ANA GÖVDE) CoCr/TİTANYUM KAPLAMALI | 7640170810349 | Diyafiz için Spacer 25mm | 2667269156070 | SO SAĞLIK ORTOPEDİ MEDİKAL ELK.İNŞ.TAAH.PROJE İTH. İHR.PAZ.TİC.LTD.ŞTİ
EK-3/F-3 | TR2790 | TÜM UYGULAMALAR İNTERKALAR SEGMENT (GREFTLENEBİLİR ANA GÖVDE) CoCr/TİTANYUM KAPLAMALI | 7640170810356 | Diyafiz için Spacer 50mm | 2667269156070 | SO SAĞLIK ORTOPEDİ MEDİKAL ELK.İNŞ.TAAH.PROJE İTH. İHR.PAZ.TİC.LTD.ŞTİ
EK-3/F-3 | TR2790 | TÜM UYGULAMALAR İNTERKALAR SEGMENT (GREFTLENEBİLİR ANA GÖVDE) CoCr/TİTANYUM KAPLAMALI | 7640170810363 | Diyafiz için Spacer 75mm | 2667269156070 | SO SAĞLIK ORTOPEDİ MEDİKAL ELK.İNŞ.TAAH.PROJE İTH. İHR.PAZ.TİC.LTD.ŞTİ
EK-3/F-3 | TR2790 | TÜM UYGULAMALAR İNTERKALAR SEGMENT (GREFTLENEBİLİR ANA GÖVDE) CoCr/TİTANYUM KAPLAMALI | 7640170810370 | Diyafiz için Spacer 100mm | 2667269156070 | SO SAĞLIK ORTOPEDİ MEDİKAL ELK.İNŞ.TAAH.PROJE İTH. İHR.PAZ.TİC.LTD.ŞTİ
EK-3/F-3 | TR2790 | TÜM UYGULAMALAR İNTERKALAR SEGMENT (GREFTLENEBİLİR ANA GÖVDE) CoCr/TİTANYUM KAPLAMALI | 7640170810387 | Diyafiz için Spacer 125mm | 2667269156070 | SO SAĞLIK ORTOPEDİ MEDİKAL ELK.İNŞ.TAAH.PROJE İTH. İHR.PAZ.TİC.LTD.ŞTİ
EK-3/F-3 | TR2790 | TÜM UYGULAMALAR İNTERKALAR SEGMENT (GREFTLENEBİLİR ANA GÖVDE) CoCr/TİTANYUM KAPLAMALI | 7640170810394 | Diyafiz için Spacer 150mm | 2667269156070 | SO SAĞLIK ORTOPEDİ MEDİKAL ELK.İNŞ.TAAH.PROJE İTH. İHR.PAZ.TİC.LTD.ŞTİ
EK-3/F-3 | TR2790 | TÜM UYGULAMALAR İNTERKALAR SEGMENT (GREFTLENEBİLİR ANA GÖVDE) CoCr/TİTANYUM KAPLAMALI | 7640170810400 | Diyafiz için Spacer 175mm | 2667269156070 | SO SAĞLIK ORTOPEDİ MEDİKAL ELK.İNŞ.TAAH.PROJE İTH. İHR.PAZ.TİC.LTD.ŞTİ
EK-3/F-3 | TR2790 | TÜM UYGULAMALAR İNTERKALAR SEGMENT (GREFTLENEBİLİR ANA GÖVDE) CoCr/TİTANYUM KAPLAMALI | 7640170810417 | Diyafiz için Spacer 200mm | 2667269156070 | SO SAĞLIK ORTOPEDİ MEDİKAL ELK.İNŞ.TAAH.PROJE İTH. İHR.PAZ.TİC.LTD.ŞTİ
EK-3/F-3 | TR2790 | TÜM UYGULAMALAR İNTERKALAR SEGMENT (GREFTLENEBİLİR ANA GÖVDE) CoCr/TİTANYUM KAPLAMALI | 7640170811056 | Bağlantı borusu D20, L20mm | 2667269156070 | SO SAĞLIK ORTOPEDİ MEDİKAL ELK.İNŞ.TAAH.PROJE İTH. İHR.PAZ.TİC.LTD.ŞTİ
EK-3/F-3 | TR2790 | TÜM UYGULAMALAR İNTERKALAR SEGMENT (GREFTLENEBİLİR ANA GÖVDE) CoCr/TİTANYUM KAPLAMALI | 7640170811063 | Bağlantı borusu D20, L30mm | 2667269156070 | SO SAĞLIK ORTOPEDİ MEDİKAL ELK.İNŞ.TAAH.PROJE İTH. İHR.PAZ.TİC.LTD.ŞTİ
EK-3/F-3 | TR2790 | TÜM UYGULAMALAR İNTERKALAR SEGMENT (GREFTLENEBİLİR ANA GÖVDE) CoCr/TİTANYUM KAPLAMALI | 7640170811070 | Bağlantı borusu D20, L40mm | 2667269156070 | SO SAĞLIK ORTOPEDİ MEDİKAL ELK.İNŞ.TAAH.PROJE İTH. İHR.PAZ.TİC.LTD.ŞTİ
EK-3/F-3 | TR2790 | TÜM UYGULAMALAR İNTERKALAR SEGMENT (GREFTLENEBİLİR ANA GÖVDE) CoCr/TİTANYUM KAPLAMALI | 7640170811087 | Bağlantı borusu D20, L50mm | 2667269156070 | SO SAĞLIK ORTOPEDİ MEDİKAL ELK.İNŞ.TAAH.PROJE İTH. İHR.PAZ.TİC.LTD.ŞTİ
EK-3/F-3 | TR2790 | TÜM UYGULAMALAR İNTERKALAR SEGMENT (GREFTLENEBİLİR ANA GÖVDE) CoCr/TİTANYUM KAPLAMALI | 7640170811094 | Bağlantı borusu D20, L60mm | 2667269156070 | SO SAĞLIK ORTOPEDİ MEDİKAL ELK.İNŞ.TAAH.PROJE İTH. İHR.PAZ.TİC.LTD.ŞTİ
EK-3/F-3 | TR2790 | TÜM UYGULAMALAR İNTERKALAR SEGMENT (GREFTLENEBİLİR ANA GÖVDE) CoCr/TİTANYUM KAPLAMALI | 7640170811117 | Bağlantı borusu D20, L80mm | 2667269156070 | SO SAĞLIK ORTOPEDİ MEDİKAL ELK.İNŞ.TAAH.PROJE İTH. İHR.PAZ.TİC.LTD.ŞTİ
EK-3/F-3 | TR2790 | TÜM UYGULAMALAR İNTERKALAR SEGMENT (GREFTLENEBİLİR ANA GÖVDE) CoCr/TİTANYUM KAPLAMALI | 7640170811100 | Bağlantı borusu D20, L70mm | 2667269156070 | SO SAĞLIK ORTOPEDİ MEDİKAL ELK.İNŞ.TAAH.PROJE İTH. İHR.PAZ.TİC.LTD.ŞTİ
EK-3/F-3 | TR2790 | TÜM UYGULAMALAR İNTERKALAR SEGMENT (GREFTLENEBİLİR ANA GÖVDE) CoCr/TİTANYUM KAPLAMALI | 7640170811124 | Bağlantı borusu D20, L90mm | 2667269156070 | SO SAĞLIK ORTOPEDİ MEDİKAL ELK.İNŞ.TAAH.PROJE İTH. İHR.PAZ.TİC.LTD.ŞTİ
EK-3/F-3 | TR2790 | TÜM UYGULAMALAR İNTERKALAR SEGMENT (GREFTLENEBİLİR ANA GÖVDE) CoCr/TİTANYUM KAPLAMALI | 7640170811131 | Bağlantı borusu D20, L100mm | 2667269156070 | SO SAĞLIK ORTOPEDİ MEDİKAL ELK.İNŞ.TAAH.PROJE İTH. İHR.PAZ.TİC.LTD.ŞTİ
EK-3/F-3 | TR2790 | TÜM UYGULAMALAR İNTERKALAR SEGMENT (GREFTLENEBİLİR ANA GÖVDE) CoCr/TİTANYUM KAPLAMALI | 7640170811339 | Ekstansör D20, L20mm | 2667269156070 | SO SAĞLIK ORTOPEDİ MEDİKAL ELK.İNŞ.TAAH.PROJE İTH. İHR.PAZ.TİC.LTD.ŞTİ
EK-3/F-3 | TR2790 | TÜM UYGULAMALAR İNTERKALAR SEGMENT (GREFTLENEBİLİR ANA GÖVDE) CoCr/TİTANYUM KAPLAMALI | 7640170811346 | Ekstansör D20, L30mm | 2667269156070 | SO SAĞLIK ORTOPEDİ MEDİKAL ELK.İNŞ.TAAH.PROJE İTH. İHR.PAZ.TİC.LTD.ŞTİ
EK-3/F-3 | TR2790 | TÜM UYGULAMALAR İNTERKALAR SEGMENT (GREFTLENEBİLİR ANA GÖVDE) CoCr/TİTANYUM KAPLAMALI | 7640170811353 | Ekstansör D20, L40mm | 2667269156070 | SO SAĞLIK ORTOPEDİ MEDİKAL ELK.İNŞ.TAAH.PROJE İTH. İHR.PAZ.TİC.LTD.ŞTİ
EK-3/F-3 | TR2800 | TÜM UYGULAMALAR İNTERKALAR SEGMENT (GREFTLENEBİLİR ANA GÖVDE) CoCr/TİTANYUM KAPLAMASIZ/KUMLAMALI | 8680122144954 | PENTA-MERS II DİYAFİZER IMPLANT ÜST PARÇA / Ti - 106 | 2667269001021 | TIPSAN TIBBİ ALETLER SAN.VE TİC.A.Ş.
EK-3/F-3 | TR2800 | TÜM UYGULAMALAR İNTERKALAR SEGMENT (GREFTLENEBİLİR ANA GÖVDE) CoCr/TİTANYUM KAPLAMASIZ/KUMLAMALI | 8680122144947 | PENTA-MERS II DİYAFİZER IMPLANT ÜST PARÇA / Ti - 110 | 2667269001021 | TIPSAN TIBBİ ALETLER SAN.VE TİC.A.Ş.
EK-3/F-3 | TR2800 | TÜM UYGULAMALAR İNTERKALAR SEGMENT (GREFTLENEBİLİR ANA GÖVDE) CoCr/TİTANYUM KAPLAMASIZ/KUMLAMALI | 8680122144930 | PENTA-MERS II DİYAFİZER IMPLANT ÜST PARÇA / Ti - 120 | 2667269001021 | TIPSAN TIBBİ ALETLER SAN.VE TİC.A.Ş.
EK-3/F-3 | TR2800 | TÜM UYGULAMALAR İNTERKALAR SEGMENT (GREFTLENEBİLİR ANA GÖVDE) CoCr/TİTANYUM KAPLAMASIZ/KUMLAMALI | 8680122144923 | PENTA-MERS II DİYAFİZER IMPLANT ÜST PARÇA / Ti - 130 | 2667269001021 | TIPSAN TIBBİ ALETLER SAN.VE TİC.A.Ş.
EK-3/F-3 | TR2800 | TÜM UYGULAMALAR İNTERKALAR SEGMENT (GREFTLENEBİLİR ANA GÖVDE) CoCr/TİTANYUM KAPLAMASIZ/KUMLAMALI | 8680122144916 | PENTA-MERS II DİYAFİZER IMPLANT ALT PARÇA / Ti - 106 | 2667269001021 | TIPSAN TIBBİ ALETLER SAN.VE TİC.A.Ş.
EK-3/F-3 | TR2800 | TÜM UYGULAMALAR İNTERKALAR SEGMENT (GREFTLENEBİLİR ANA GÖVDE) CoCr/TİTANYUM KAPLAMASIZ/KUMLAMALI | 8680122144909 | PENTA-MERS II DİYAFİZER IMPLANT ALT PARÇA / Ti - 110 | 2667269001021 | TIPSAN TIBBİ ALETLER SAN.VE TİC.A.Ş.
EK-3/F-3 | TR2800 | TÜM UYGULAMALAR İNTERKALAR SEGMENT (GREFTLENEBİLİR ANA GÖVDE) CoCr/TİTANYUM KAPLAMASIZ/KUMLAMALI | 8680122144893 | PENTA-MERS II DİYAFİZER IMPLANT ALT PARÇA / Ti - 120 | 2667269001021 | TIPSAN TIBBİ ALETLER SAN.VE TİC.A.Ş.
EK-3/F-3 | TR2800 | TÜM UYGULAMALAR İNTERKALAR SEGMENT (GREFTLENEBİLİR ANA GÖVDE) CoCr/TİTANYUM KAPLAMASIZ/KUMLAMALI | 8680122144886 | PENTA-MERS II DİYAFİZER IMPLANT ALT PARÇA / Ti - 130 | 2667269001021 | TIPSAN TIBBİ ALETLER SAN.VE TİC.A.Ş.
EK-3/F-3 | TR2810 | TÜM UYGULAMALAR İNTERKALAR SEGMENT BAĞLANTI APARATLARI CoCr/TİTANYUM KAPLAMALI | 4048844085827 | MUTARS® Diafizyel Implant için Bağlantı Parçası 100 mm, Gümüş Kaplamalı | 2667269035620 | İMPLANTCAST SAĞLIK ÜRÜNLERİ PAZ VE SAN TİC LTD ŞTİ
EK-3/F-3 | TR2810 | TÜM UYGULAMALAR İNTERKALAR SEGMENT BAĞLANTI APARATLARI CoCr/TİTANYUM KAPLAMALI | 4048844085834 | MUTARS® Diafizyel Implant için Bağlantı Parçası 120 mm, Gümüş Kaplamalı | 2667269035620 | İMPLANTCAST SAĞLIK ÜRÜNLERİ PAZ VE SAN TİC LTD ŞTİ
EK-3/F-3 | TR2810 | TÜM UYGULAMALAR İNTERKALAR SEGMENT BAĞLANTI APARATLARI CoCr/TİTANYUM KAPLAMALI | 4048266000798 | OsteoBridge IDSF Diyafiz Spacer Konnektörü, Ø25 mm, TiAI6V4 ELI, steril | 2667269114706 | PEMESE MEDİKAL ELK. PROJ. MÜH. İNŞ.TAAH. TİC. LTD.ŞTİ
EK-3/F-3 | TR2810 | TÜM UYGULAMALAR İNTERKALAR SEGMENT BAĞLANTI APARATLARI CoCr/TİTANYUM KAPLAMALI | 4048266000804 | OsteoBridge IDSF Diyafiz Spacer Konnektörü, Ø30 mm, TiAI6V4 ELI, steril | 2667269114706 | PEMESE MEDİKAL ELK. PROJ. MÜH. İNŞ.TAAH. TİC. LTD.ŞTİ
EK-3/F-3 | TR2810 | TÜM UYGULAMALAR İNTERKALAR SEGMENT BAĞLANTI APARATLARI CoCr/TİTANYUM KAPLAMALI | 4048266000781 | OsteoBridge IDSF Diyafiz Spacer Konnektörü, Ø20 mm, TiAI6V4 ELI, steril | 2667269114706 | PEMESE MEDİKAL ELK. PROJ. MÜH. İNŞ.TAAH. TİC. LTD.ŞTİ
EK-3/F-3 | TR2810 | TÜM UYGULAMALAR İNTERKALAR SEGMENT BAĞLANTI APARATLARI CoCr/TİTANYUM KAPLAMALI | 4048266079121 | OsteoBridge IKA Diz Artrodezi Spaceri Konektörü, Ø40 mm, TiAI6V4 ELI, steril | 2667269114706 | PEMESE MEDİKAL ELK. PROJ. MÜH. İNŞ.TAAH. TİC. LTD.ŞTİ
EK-3/F-3 | TR2810 | TÜM UYGULAMALAR İNTERKALAR SEGMENT BAĞLANTI APARATLARI CoCr/TİTANYUM KAPLAMALI | 4048266140616 | OsteoBridge IDSF Diyafiz Spacer Konnektörü, Ø34 mm, TiAI6V4 ELI, steril | 2667269114706 | PEMESE MEDİKAL ELK. PROJ. MÜH. İNŞ.TAAH. TİC. LTD.ŞTİ
EK-3/F-3 | TR2810 | TÜM UYGULAMALAR İNTERKALAR SEGMENT BAĞLANTI APARATLARI CoCr/TİTANYUM KAPLAMALI | 4048266135582 | OsteoBridge İnterkalkarBağlantı Aparatı Ø16 mm, l: 50 mm, TiAl6V4 ELI, steril | 2667269146907 | YENİ EKLEM SAĞLIK HİZMETLERİ SAN VE TİC LTD ŞTİ
EK-3/F-3 | TR2810 | TÜM UYGULAMALAR İNTERKALAR SEGMENT BAĞLANTI APARATLARI CoCr/TİTANYUM KAPLAMALI | 4048266135599 | OsteoBridge İnterkalkarBağlantı Aparatı Ø16 mm, l: 60 mm, TiAl6V4 ELI, steril | 2667269146907 | YENİ EKLEM SAĞLIK HİZMETLERİ SAN VE TİC LTD ŞTİ
EK-3/F-3 | TR2810 | TÜM UYGULAMALAR İNTERKALAR SEGMENT BAĞLANTI APARATLARI CoCr/TİTANYUM KAPLAMALI | 4048266135605 | OsteoBridge İnterkalkarBağlantı Aparatı Ø16 mm, l: 70 mm, TiAl6V4 ELI, steril | 2667269146907 | YENİ EKLEM SAĞLIK HİZMETLERİ SAN VE TİC LTD ŞTİ
EK-3/F-3 | TR2810 | TÜM UYGULAMALAR İNTERKALAR SEGMENT BAĞLANTI APARATLARI CoCr/TİTANYUM KAPLAMALI | 4048266140616 | OsteoBridge İnterkalkarBağlantı Aparatı Ø34 mm, TiAl6V4 ELI, steril | 2667269146907 | YENİ EKLEM SAĞLIK HİZMETLERİ SAN VE TİC LTD ŞTİ
EK-3/F-3 | TR2810 | TÜM UYGULAMALAR İNTERKALAR SEGMENT BAĞLANTI APARATLARI CoCr/TİTANYUM KAPLAMALI | 4048266135575 | OsteoBridge İnterkalkarBağlantı Aparatı Ø16 mm, l: 40 mm, TiAl6V4 ELI, steril | 2667269146907 | YENİ EKLEM SAĞLIK HİZMETLERİ SAN VE TİC LTD ŞTİ
EK-3/F-3 | TR2810 | TÜM UYGULAMALAR İNTERKALAR SEGMENT BAĞLANTI APARATLARI CoCr/TİTANYUM KAPLAMALI | 4048266000804 | OsteoBridge İnterkalkarBağlantı Aparatı Ø30 mm, TiAl6V4 ELI,steril | 2667269146907 | YENİ EKLEM SAĞLIK HİZMETLERİ SAN VE TİC LTD ŞTİ
EK-3/F-3 | TR2810 | TÜM UYGULAMALAR İNTERKALAR SEGMENT BAĞLANTI APARATLARI CoCr/TİTANYUM KAPLAMALI | 4048266000798 | OsteoBridge İnterkalkarBağlantı Aparatı Ø25 mm, TiAl6V4 ELI, steril | 2667269146907 | YENİ EKLEM SAĞLIK HİZMETLERİ SAN VE TİC LTD ŞTİ
EK-3/F-3 | TR2810 | TÜM UYGULAMALAR İNTERKALAR SEGMENT BAĞLANTI APARATLARI CoCr/TİTANYUM KAPLAMALI | 4048266000781 | OsteoBridge İnterkalkarBağlantı Aparatı Ø20 mm, TiAl6V4 ELI, steril | 2667269146907 | YENİ EKLEM SAĞLIK HİZMETLERİ SAN VE TİC LTD ŞTİ
EK-3/F-3 | TR2810 | TÜM UYGULAMALAR İNTERKALAR SEGMENT BAĞLANTI APARATLARI CoCr/TİTANYUM KAPLAMALI | 4048266079121 | OsteoBridge Diz artrodezi Spacer konnector Ø40 mm, TiAl6V4, steril | 2667269146907 | YENİ EKLEM SAĞLIK HİZMETLERİ SAN VE TİC LTD ŞTİ
EK-3/F-3 | TR2810 | TÜM UYGULAMALAR İNTERKALAR SEGMENT BAĞLANTI APARATLARI CoCr/TİTANYUM KAPLAMALI | 7640170810462 | Gridsiz Diyafiz için Spacer 20mm 29/20 | 2667269156070 | SO SAĞLIK ORTOPEDİ MEDİKAL ELK.İNŞ.TAAH.PROJE İTH. İHR.PAZ.TİC.LTD.ŞTİ
EK-3/F-3 | TR2810 | TÜM UYGULAMALAR İNTERKALAR SEGMENT BAĞLANTI APARATLARI CoCr/TİTANYUM KAPLAMALI | 7640170811179 | Konnektör D20, L30mm | 2667269156070 | SO SAĞLIK ORTOPEDİ MEDİKAL ELK.İNŞ.TAAH.PROJE İTH. İHR.PAZ.TİC.LTD.ŞTİ
EK-3/F-3 | TR2810 | TÜM UYGULAMALAR İNTERKALAR SEGMENT BAĞLANTI APARATLARI CoCr/TİTANYUM KAPLAMALI | 7640170811162 | Konnektör D20, L20mm | 2667269156070 | SO SAĞLIK ORTOPEDİ MEDİKAL ELK.İNŞ.TAAH.PROJE İTH. İHR.PAZ.TİC.LTD.ŞTİ
EK-3/F-3 | TR2810 | TÜM UYGULAMALAR İNTERKALAR SEGMENT BAĞLANTI APARATLARI CoCr/TİTANYUM KAPLAMALI | 7640170811186 | Konnektör D20, L40mm | 2667269156070 | SO SAĞLIK ORTOPEDİ MEDİKAL ELK.İNŞ.TAAH.PROJE İTH. İHR.PAZ.TİC.LTD.ŞTİ
EK-3/F-3 | TR2820 | TÜM UYGULAMALAR İNTERKALAR SEGMENT BAĞLANTI APARATLARI CoCr/TİTANYUM KAPLAMASIZ | 8698850108773 | MODÜLER DİAFİZ İMPLANTI ARA PARÇA ADAPTÖRÜ Ø20 | 2667269023661 | ORTOPRO TIBBİ ALETLER SANAYİ VE TİCARET ANONİM ŞİRKETİ
EK-3/F-3 | TR2820 | TÜM UYGULAMALAR İNTERKALAR SEGMENT BAĞLANTI APARATLARI CoCr/TİTANYUM KAPLAMASIZ | 8698850108780 | MODÜLER DİAFİZ İMPLANTI ARA PARÇA ADAPTÖRÜ Ø25 | 2667269023661 | ORTOPRO TIBBİ ALETLER SANAYİ VE TİCARET ANONİM ŞİRKETİ
EK-3/F-3 | TR2820 | TÜM UYGULAMALAR İNTERKALAR SEGMENT BAĞLANTI APARATLARI CoCr/TİTANYUM KAPLAMASIZ | 8698850108797 | MODÜLER DİAFİZ İMPLANTI ARA PARÇA ADAPTÖRÜ Ø30 | 2667269023661 | ORTOPRO TIBBİ ALETLER SANAYİ VE TİCARET ANONİM ŞİRKETİ
EK-3/F-3 | TR2820 | TÜM UYGULAMALAR İNTERKALAR SEGMENT BAĞLANTI APARATLARI CoCr/TİTANYUM KAPLAMASIZ | 8680869516878 | Köprü Uzatma Parçası Ø 20 Mm | 2667269049784 | ORTOSTEP TIBBİ ALETLER PAZ SAN VE TİC LTD ŞTİ
EK-3/F-3 | TR2820 | TÜM UYGULAMALAR İNTERKALAR SEGMENT BAĞLANTI APARATLARI CoCr/TİTANYUM KAPLAMASIZ | 8680869516885 | Köprü Uzatma Parçası Ø 25 Mm | 2667269049784 | ORTOSTEP TIBBİ ALETLER PAZ SAN VE TİC LTD ŞTİ
EK-3/F-3 | TR2820 | TÜM UYGULAMALAR İNTERKALAR SEGMENT BAĞLANTI APARATLARI CoCr/TİTANYUM KAPLAMASIZ | 8680869516892 | Köprü Uzatma Parçası Ø 30 Mm | 2667269049784 | ORTOSTEP TIBBİ ALETLER PAZ SAN VE TİC LTD ŞTİ
EK-3/F-3 | TR2820 | TÜM UYGULAMALAR İNTERKALAR SEGMENT BAĞLANTI APARATLARI CoCr/TİTANYUM KAPLAMASIZ | 8680869517189 | Köprü Artrodez Uzatma Parçası | 2667269049784 | ORTOSTEP TIBBİ ALETLER PAZ SAN VE TİC LTD ŞTİ
EK-3/F-3 | TR2830 | TÜM UYGULAMALAR MESH (BAĞLANTI TÜPÜ) YUMUŞAK DOKU BAĞLANTILARI İÇİN | 4048844051594 | MUTARS® Ataçman Tüpü 300/55 mm | 2667269035620 | İMPLANTCAST SAĞLIK ÜRÜNLERİ PAZ VE SAN TİC LTD ŞTİ
EK-3/F-3 | TR2830 | TÜM UYGULAMALAR MESH (BAĞLANTI TÜPÜ) YUMUŞAK DOKU BAĞLANTILARI İÇİN | 4048844051587 | MUTARS® Ataçman Tüpü 300/35 mm | 2667269035620 | İMPLANTCAST SAĞLIK ÜRÜNLERİ PAZ VE SAN TİC LTD ŞTİ